## productos Stock
codigo_producto | descrip_producto | costo | cant_total | Columna1 | cant_minima | valor_inventario | imagen | producto_fisico | situacion_producto | tipo_producto | bodega_id | mostrar_componente | factura_sin_stock | avisa_expiracion | factura_con_precio | producto_equivalente | cuenta_compra | cuenta_Venta | cuenta_inventario | suplidor1_id | impuesto1_id | impto1_en_vtas | impto1_en_compras | ultima_venta | otro_impto_id | otro_impto_vtas | otro_impto_compras | precio_de_compra_0 | precio_actualizado | requiere_nro_serie | costo_dolar | comentario | comenta_factura | retencion_id | rete_vtas | rete_compras | notas
10001 | AISLADOR POLIMERICO RETENC. 25KV | 8046 | 95 | 764370 | 20 | 435574 | Si | 1 | 1 | H | 25 | N | No | No | 2 |  | 400104 | 500102 | 110401 | 0 | 97 | Si | Si | 2023-11-24 | 0 | No | No | 8046 | 2024-07-31 | N | 8577.8252 |  | Si | 0 | No | No
10002 | AISLADOR POLIMERICO RETENCION 15KV | 7800 | -12 | -93600 | 30 | 135432 | Si | 1 | 1 | H | 25 | N | Si | No | 2 |  | 400104 | 500102 | 110401 | 0 | 97 | Si | Si | 2024-05-28 | 0 | No | No | 7800 | 2024-06-17 | N | 8315.565 |  | Si | 0 | No | No
10003 | AISLADOR PORCELANA CARRETE 51X46 MM | 108 | 0 | 0 | 0 | 0 | No | 1 | 1 | H | 25 | N | No | No | 2 | No | 400104 | 500102 | 110401 | 0 | 97 | Si | Si | 2021-05-27 | 0 | No | No | 108 | 2019-01-22 | N | 115.1386 |  | Si | 0 | No | No
10004 | AISLADOR PORCELANA CARRETE 57X54MM | 283 | 0 | 0 | 0 | 0 | No | 1 | 1 | H | 25 | N | No | No | 2 | No | 400104 | 500102 | 110401 | 0 | 97 | Si | Si | 2021-09-01 | 0 | No | No | 283 | 2021-08-11 | N | 301.7058 |  | Si | 0 | No | No
10005 | AISLADOR PORCELANA CARRET 79X76Mm | 150 | 31 | 4650 | 0 | 0 | No | 1 | 1 | H | 25 | N | No | No | 2 | No | 400104 | 500102 | 110401 | 0 | 97 | Si | Si | 2021-05-27 | 0 | No | No | 150 | 2019-01-22 | N | 159.9147 |  | Si | 0 | No | No
10007 | AISLADOR PORCELANA ESPIGA 15KV Z/CONTAMINADA 55-5 | 3669 | 6 | 22014 | 3 | 0 | No | 1 | 1 | H | 25 | N | No | No | 2 | No | 400104 | 500102 | 110401 | 0 | 97 | Si | Si |  | 0 | No | No | 3669 | 2019-01-22 | N | 3911.5139 |  | Si | 0 | No | No
10008 | AISLADOR PORCELANA ESPIGA 15KV Z/NORMAL ANSI55-4 | 2491 | 20 | 49820 | 50 | 30272 | Si | 1 | 1 | H | 25 | N | No | No | 1 |  | 400104 | 500102 | 110401 | 0 | 97 | Si | Si | 2024-05-28 | 0 | No | No | 2491 | 2024-06-12 | N | 2655.6503 |  | Si | 0 | No | No
10009 | AISLADOR PORCELANA ESPIGA 25KV Z/CONTAMINADA ANSI56-2 | 4324 | 0 | 0 | 0 | 0 | Si | 1 | 1 | H | 25 | N | No | No | 2 |  | 400104 | 500102 | 110401 | 0 | 97 | Si | Si | 2022-05-23 | 0 | No | No | 5895 | 2023-09-06 | N | 4609.8081 |  | Si | 0 | No | No
10010 | AISLADOR PORCELANA ESPIGA 25KV Z/NORMAL ANSI56-1 | 5910 | 69 | 407790 | 6 | 22152 | Si | 1 | 1 | H | 25 | N | No | No | 2 |  | 400104 | 500102 | 110401 | 0 | 97 | Si | Si | 2024-01-15 | 0 | No | No | 5910 | 2024-07-31 | N | 6300.6397 |  | Si | 0 | No | No
10011 | AISLADOR PORCELANA TENSION P/TIRANTES 18KV | 1075 | 24 | 25800 | 15 | 0 | No | 1 | 1 | H | 25 | N | No | No | 2 | No | 400104 | 500102 | 110401 | 0 | 97 | Si | Si | 2023-11-27 | 0 | No | No | 1075 | 2023-09-06 | N | 1146.0554 |  | Si | 0 | No | No
10012 | AISLADOR DE BARRIL 25 | 260 | 2 | 520 | 0 | 0 | No | 1 | 1 | H | 25 | N | No | No | 2 | No | 400104 | 500102 | 110401 | 0 | 97 | Si | Si |  | 0 | No | No | 260 | 2024-05-10 | N | 277.1855 |  | Si | 0 | No | No
10013 | AISLADOR DE BARRIL 35 | 0 | 0 | 0 | 0 | 0 | No | 1 | 1 | H | 25 | N | No | No | 2 | No | 400104 | 500102 | 110401 | 0 | 97 | Si | Si |  | 0 | No | No | 0 |  | N | 0 |  | Si | 0 | No | No
10014 | AISLADOR DE BARRIL 40 | 272 | 9 | 2448 | 0 | 0 | No | 1 | 1 | H | 25 | N | No | No | 1 | No | 400104 | 500102 | 110401 | 0 | 97 | Si | Si | 2021-11-24 | 0 | No | No | 272 | 2024-05-10 | N | 289.9787 |  | Si | 0 | No | No
10017 | BRAZO AC. GALV. TIPO L-125 P/LUM. 70-125W | 0 | 0 | 0 | 0 | 0 | No | 1 | 1 | H | 25 | N | No | No | 2 | No | 400104 | 500102 | 110401 | 0 | 97 | Si | Si |  | 0 | No | No | 0 |  | N | 0 |  | Si | 0 | No | No
10022 | CABLE AC. GALV. 3/8" 7H GRADO EHS ASTM-A-475 | 763 | 93 | 70959 | 100 | 231189 | Si | 1 | 1 | H | 25 | N | No | No | 2 |  | 400104 | 500102 | 110401 | 0 | 97 | Si | Si | 2024-08-02 | 0 | No | No | 763 | 2023-09-06 | N | 813.4328 |  | Si | 0 | No | No
10026 | CAJA PROTECCION EMPALME MONOFASICO | 15015 | 0 | 0 | 0 | 31780 | Si | 1 | 1 | H | 25 | N | No | No | 2 |  | 400104 | 500102 | 110401 | 0 | 97 | Si | Si | 2023-12-19 | 0 | No | No | 15015 | 2023-12-07 | N | 16007.4627 |  | Si | 0 | No | No
10028 | CAÑERIA AC. GALV. 1"X6M CLASE A ISO R65 | 8266 | 2 | 16532 | 2 | 28695 | Si | 1 | 1 | H | 25 | N | No | No | 2 |  | 400104 | 500102 | 110401 | 0 | 97 | Si | Si | 2024-05-10 | 0 | No | No | 8266 | 2024-02-07 | N | 8812.3667 |  | Si | 0 | No | No
10030 | CAÑERIA AC. GALV. 2"X6M CLASE A ISO R65 | 26880 | 1.9 | 51072 | 0 | 0 | Si | 1 | 1 | H | 25 | N | No | No | 2 |  | 400104 | 500102 | 110401 | 0 | 97 | Si | Si | 2020-11-23 | 0 | No | No | 26880 | 2020-11-20 | N | 28656.7164 |  | Si | 0 | No | No
10031 | CAÑERIA AC. GALV. 3"X6M CLASE A ISO R65 | 50940 | 4 | 203760 | 2 | 174882 | Si | 1 | 1 | H | 25 | N | No | No | 2 |  | 400104 | 500102 | 110401 | 0 | 97 | Si | Si | 2022-10-18 | 0 | No | No | 50940 | 2019-08-29 | N | 54307.0362 |  | Si | 0 | No | No
10032 | CAÑERIA AC. GALV. 4"X6M CLASE A ISO R65 | 83160 | 0 | 0 | 3 | 176490 | Si | 1 | 1 | H | 25 | N | No | No | 2 |  | 400104 | 500102 | 110401 | 0 | 97 | Si | Si | 2022-10-14 | 0 | No | No | 83160 | 2021-10-01 | N | 88656.7164 |  | Si | 0 | No | No
10033 | CAPSULA COMPUESTA P/SOLDAR CADWELD PLUS #65 | 1430 | 2 | 2860 | 0 | 0 | No | 1 | 1 | H | 25 | N | No | No | 2 | No | 400104 | 500102 | 110401 | 0 | 97 | Si | Si | 2024-08-02 | 0 | No | No | 1430 | 2019-01-22 | N | 1524.5203 |  | Si | 0 | No | No
10034 | CAPSULA COMPUESTA P/SOLDAR CADWELD PLUS #90 | 3945 | 8 | 31560 | 0 | 0 | No | 1 | 1 | H | 25 | N | No | No | 2 | No | 400104 | 500102 | 110401 | 0 | 97 | Si | Si |  | 0 | No | No | 3945 | 2019-01-22 | N | 4205.7569 |  | Si | 0 | No | No
10035 | CAPSULA COMPUESTA P/SOLDAR CADWELD PLUS #115 | 4899 | 1 | 4899 | 0 | 0 | No | 1 | 1 | H | 25 | N | No | No | 2 | No | 400104 | 500102 | 110401 | 0 | 97 | Si | Si |  | 0 | No | No | 4899 | 2019-01-22 | N | 5222.8145 |  | Si | 0 | No | No
10038 | CAPSULA P/SOLDAR CADWELD PLUS #45 | 0 | 0 | 0 | 0 | 0 | No | 1 | 1 | H | 25 | N | No | No | 2 | No | 400104 | 500102 | 110401 | 0 | 97 | Si | Si |  | 0 | No | No | 0 |  | N | 0 |  | Si | 0 | No | No
10040 | CAÑERIA AC. GALV. 1 1/4" X 6M ISO | 19000 | 1 | 19000 | 1 | 14980 | Si | 1 | 1 | H | 25 | N | No | No | 2 |  | 400104 | 500102 | 110401 | 0 | 97 | Si | Si | 2024-05-10 | 0 | No | No | 19000 | 2020-04-28 | N | 20255.8635 |  | Si | 0 | No | No
10041 | CAÑERIA AC. GALV 3/4"X6M | 15602 | 2 | 31204 | 3 | 0 | Si | 1 | 1 | H | 25 | N | No | No | 1 |  | 400104 | 500102 | 110401 | 0 | 97 | Si | Si | 2023-10-16 | 0 | No | No | 15602 | 2023-07-04 | N | 16633.2623 |  | Si | 0 | No | No
10050 | BARRA OJO AC. GALV. 5/8"X1,83M C/TUER. Y GOL | 6887 | 14 | 96418 | 6 | 192836 | Si | 1 | 1 | H | 25 | N | No | No | 2 |  | 400104 | 500102 | 110401 | 0 | 97 | Si | Si | 2023-11-27 | 0 | No | No | 6887 | 2023-09-06 | N | 7342.2175 |  | Si | 0 | No | No
10051 | BARRA OJO AC. GALV. 5/8"X2,4M C/TUERCA Y GOL. | 10884 | 4 | 43536 | 4 | 0 | No | 1 | 1 | H | 25 | N | No | No | 2 | No | 400104 | 500102 | 110401 | 0 | 97 | Si | Si | 2021-09-01 | 0 | No | No | 10884 | 2022-01-27 | N | 11603.4115 |  | Si | 0 | No | No
10080 | CONECTOR DENTADO P/COND PREENS 1.5-10/16-95 o 10-95 MM2 DCNL | 590 | 13 | 7670 | 12 | 0 | Si | 1 | 1 | H | 25 | N | No | No | 2 |  | 400104 | 500102 | 110401 | 0 | 97 | Si | Si | 2023-10-16 | 0 | No | No | 590 | 2024-05-17 | N | 628.9979 |  | Si | 0 | No | No
10081 | CONECTOR DENTADO P/COND.PREENS. 16-95/4-35MM2 DCNL-2 | 1302 | 9 | 11718 | 20 | 0 | No | 1 | 1 | H | 25 | N | No | No | 2 | No | 400104 | 500102 | 110401 | 0 | 97 | Si | Si | 2024-07-29 | 0 | No | No | 1302 | 2024-05-17 | N | 1388.0597 |  | Si | 0 | No | No
10082 | CONECTOR DENTADO P/COND.PREENS. 25-95/25-120MM DCNL-3E | 1129 | 10 | 11290 | 20 | 0 | No | 1 | 1 | H | 25 | N | No | No | 2 | No | 400104 | 500102 | 110401 | 0 | 97 | Si | Si | 2022-09-12 | 0 | No | No | 1129 | 2024-05-17 | N | 1203.6247 |  | Si | 0 | No | No
10085 | CONECTOR DENTADO P/COND. PREENS. 10-95/1.5-10 MM2 | 0 | 0 | 0 | 0 | 0 | No | 1 | 1 | H | 25 | N | No | No | 2 | No | 400104 | 500102 | 110401 | 0 | 97 | Si | Si |  | 0 | No | No | 0 |  | N | 0 |  | Si | 0 | No | No
10087 | COPLA AC. GALV. P/CAÑERIA 4" HILO INTERIOR | 5010 | 0 | 0 | 1 | 0 | No | 1 | 1 | H | 25 | N | No | No | 2 | No | 400104 | 500102 | 110401 | 0 | 97 | Si | Si |  | 0 | No | No | 5010 | 2024-05-10 | N | 5341.1514 |  | Si | 0 | No | No
10089 | COPLA REDUCCION AC. GALV. 4"-2" | 8319 | 3 | 24957 | 0 | 0 | No | 1 | 1 | H | 25 | N | No | No | 2 | No | 400104 | 500102 | 110401 | 0 | 97 | Si | Si |  | 0 | No | No | 8319 | 2023-03-22 | N | 8868.8699 |  | Si | 0 | No | No
10090 | COPLA REDUCCION AC. GALV. 4"-3" | 6830 | 1 | 6830 | 0 | 0 | No | 1 | 1 | H | 25 | N | No | No | 2 | No | 400104 | 500102 | 110401 | 0 | 97 | Si | Si |  | 0 | No | No | 6830 | 2019-01-22 | N | 7281.4499 |  | Si | 0 | No | No
10096 | DIAGONAL PLETINA AC. GALV. 32X5X930MM | 2810 | 10 | 28100 | 0 | 0 | No | 1 | 1 | H | 25 | N | No | No | 2 | No | 400104 | 500102 | 110401 | 0 | 97 | Si | Si | 2023-11-23 | 0 | No | No | 2810 | 2024-05-17 | N | 2995.7356 |  | Si | 0 | No | No
10097 | DIAGONAL PLETINA AC. GALV. 32X5X900MM | 2645 | 12 | 31740 | 10 | 0 | No | 1 | 1 | H | 25 | N | No | No | 2 | No | 400104 | 500102 | 110401 | 0 | 97 | Si | Si | 2023-05-17 | 0 | No | No | 2645 | 2023-11-14 | N | 2819.8294 |  | Si | 0 | No | No
10098 | DIAGONAL AC. GALV. "L" 50X50X5X1710MM | 12115 | 0 | 0 | 0 | 0 | No | 1 | 1 | H | 25 | N | No | No | 2 | No | 400104 | 500102 | 110401 | 0 | 97 | Si | Si | 2023-05-17 | 0 | No | No | 12115 | 2022-09-28 | N | 12915.7783 |  | Si | 0 | No | No
10099 | DIAGONAL PLETINA AC. GALVANIZADO 32X5X800MM | 2200 | 233 | 512600 | 60 | 327063 | Si | 1 | 1 | H | 25 | N | No | No | 2 |  | 400104 | 500102 | 110401 | 0 | 97 | Si | Si | 2024-03-04 | 0 | No | No | 2581 | 7202-07-31 | N | 2345.4158 |  | Si | 0 | No | No
10100 | DIAGONAL AC. GALV. "L" 40X40X5X1830MM | 9950 | 0 | 0 | 0 | 0 | No | 1 | 1 | H | 25 | N | No | No | 1 | No | 400104 | 500102 | 110401 | 0 | 97 | Si | Si | 2020-09-30 | 0 | No | No | 9950 | 2019-01-22 | N | 10607.6759 |  | Si | 0 | No | No
10109 | ESPIGA CRUCETA FE CORTA 3/4" P/AISLADOR 15KV | 2633 | 0 | 0 | 0 | 0 | No | 1 | 1 | H | 25 | N | No | No | 2 | No | 400104 | 500102 | 110401 | 0 | 97 | Si | Si |  | 0 | No | No | 2633 | 2019-06-13 | N | 2807.0362 |  | Si | 0 | No | No
10110 | Eslabon Angular Ac.Galv. P/Perno 5/8" | 1219 | 18 | 21942 | 10 | 37188 | Si | 1 | 1 | H | 25 | N | No | No | 2 |  | 400104 | 500102 | 110401 | 0 | 97 | Si | Si | 2024-05-28 | 0 | No | No | 1219 | 2024-06-17 | N | 1299.5736 |  | Si | 0 | No | No
10112 | ESLABON SIMPLE AC. GALV. 16MM | 0 | 0 | 0 | 0 | 0 | No | 1 | 1 | H | 25 | N | No | No | 2 | No | 400104 | 500102 | 110401 | 0 | 97 | Si | Si |  | 0 | No | No | 0 |  | N | 0 |  | Si | 0 | No | No
10113 | ESPACIADOR P/RED COMPACTA 15KV | 360 | 3 | 1080 | 0 | 0 | No | 1 | 1 | H | 25 | N | No | No | 2 | No | 400104 | 500102 | 110401 | 0 | 97 | Si | Si |  | 0 | No | No | 360 | 2019-01-22 | N | 383.7953 |  | Si | 0 | No | No
10114 | ESPIGA CRUCETA FE CORTA 5/8" P/AISLADOR 15KV | 2909 | 31 | 90179 | 0 | 0 | No | 1 | 1 | H | 25 | N | No | No | 2 | No | 400104 | 500102 | 110401 | 0 | 97 | Si | Si | 2023-11-24 | 0 | No | No | 2909 | 2021-12-22 | N | 3101.2793 |  | Si | 0 | No | No
10115 | ESPIGA CRUCETA FE CORTA P/AISLADOR 25KV | 6268 | 68 | 426224 | 6 | 112980 | Si | 1 | 1 | H | 25 | N | No | No | 2 |  | 400104 | 500102 | 110401 | 0 | 97 | Si | Si | 2024-01-15 | 0 | No | No | 6268 | 2024-07-31 | N | 6682.3028 |  | Si | 0 | No | No
10116 | ESPIGA CRUCETA HORMIGON 5/8" P/AISLADOR 15KV | 4769 | 3 | 14307 | 0 | 150839 | Si | 1 | 1 | H | 25 | N | No | No | 2 |  | 400104 | 500102 | 110401 | 0 | 97 | Si | Si | 2023-10-05 | 0 | No | No | 4769 | 2022-06-07 | N | 5084.2217 |  | Si | 0 | No | No
10117 | ESPIGA CRUCETA HORMIGON 3/4" P/AISLADOR 15KV | 5013 | 25 | 125325 | 20 | 74267 | Si | 1 | 1 | H | 25 | N | No | No | 2 |  | 400104 | 500102 | 110401 | 0 | 97 | Si | Si | 2023-02-14 | 0 | No | No | 5013 | 2024-06-14 | N | 5344.3497 |  | Si | 0 | No | No
10119 | ESPIGA PUNTA POSTE AC. GALV. ROSCA 1" 15KV | 5943 | 1 | 5943 | 3 | 0 | Si | 1 | 1 | H | 25 | N | No | No | 2 |  | 400104 | 500102 | 110401 | 0 | 97 | Si | Si | 2021-09-24 | 0 | No | No | 5943 | 2021-07-01 | N | 6335.8209 |  | Si | 0 | No | No
10121 | FIJACION AC .GALV. P/TUBO PVC 50MM o 3" | 1460 | 2 | 2920 | 0 | 0 | No | 1 | 1 | H | 25 | N | No | No | 2 | No | 400104 | 500102 | 110401 | 0 | 97 | Si | Si |  | 0 | No | No | 1460 | 2019-01-22 | N | 1556.5032 |  | Si | 0 | No | No
10122 | FIJACION AC. GALV. 1/2X12" P/CAÑ. 1" | 2583 | 16 | 41328 | 5 | 2800 | Si | 1 | 1 | H | 25 | N | No | No | 2 |  | 400104 | 500102 | 110401 | 0 | 97 | Si | Si | 2022-12-21 | 0 | No | No | 2583 | 2023-09-28 | N | 2753.7313 |  | Si | 0 | No | No
10123 | FIJACION AC. GALV. 1/2X5 1/2" P/CAÑ. 4" | 1931 | 5 | 9655 | 2 | 0 | Si | 1 | 1 | H | 25 | N | No | No | 2 |  | 400104 | 500102 | 110401 | 0 | 97 | Si | Si |  | 0 | No | No | 1931 | 2019-05-22 | N | 2058.6354 |  | Si | 0 | No | No
10125 | FIJACION AC. GALV. P/TUBO PVC 75MM 2 1/2" | 0 | 0 | 0 | 0 | 0 | No | 1 | 1 | H | 25 | N | No | No | 2 | No | 400104 | 500102 | 110401 | 0 | 97 | Si | Si |  | 0 | No | No | 0 |  | N | 0 |  | Si | 0 | No | No
10126 | GOLILLA PRESION AC. GALV. P/PERNO 1/2" | 25 | 314 | 7850 | 200 | 2960 | Si | 1 | 1 | H | 25 | N | No | No | 2 |  | 400104 | 500102 | 110401 | 0 | 97 | Si | Si | 2024-03-04 | 0 | No | No | 25 | 2024-07-31 | N | 26.6525 |  | Si | 0 | No | No
10128 | GOLILLA PRESION AC. GALV. P/PERNO 5/8" | 38 | 377 | 14326 | 200 | 4125 | Si | 1 | 1 | H | 25 | N | No | No | 2 |  | 400104 | 500102 | 110401 | 0 | 97 | Si | Si | 2024-04-15 | 0 | No | No | 38 | 2024-06-21 | N | 40.5117 |  | Si | 0 | No | No
10131 | GOLILLA REPART. AC. GALV. 40X40X5MM PERNO 1/2 | 124 | 130 | 16120 | 200 | 8500 | Si | 1 | 1 | H | 25 | N | No | No | 2 |  | 400104 | 500102 | 110401 | 0 | 97 | Si | Si | 2023-11-27 | 0 | No | No | 124 | 2024-06-12 | N | 132.1962 |  | Si | 0 | No | No
10133 | GOLILLA REPART. AC. GALV. 40X40X5MM PERNO 5/8 | 130 | 691 | 89830 | 150 | 6400 | Si | 1 | 1 | H | 25 | N | No | No | 2 |  | 400104 | 500102 | 110401 | 0 | 97 | Si | Si | 2024-08-02 | 0 | No | No | 130 | 2024-06-21 | N | 138.5928 |  | Si | 0 | No | No
10134 | GOLILLA REPART. AC.GALV. 100X100X5MM PER 5/8" | 850 | 84 | 71400 | 0 | 5136 | Si | 1 | 1 | H | 25 | N | No | No | 2 |  | 400104 | 500102 | 110401 | 0 | 97 | Si | Si | 2023-10-13 | 0 | No | No | 850 | 2024-05-17 | N | 906.1834 |  | Si | 0 | No | No
10136 | GRAMPA O PINZA RETENCION P/COND. AL PREENS. 25-50MM2 | 5968 | 0 | 0 | 0 | 0 | No | 1 | 1 | H | 25 | N | No | No | 2 | No | 400104 | 500102 | 110401 | 0 | 97 | Si | Si | 2022-04-12 | 0 | No | No | 5968 | 2022-03-24 | N | 6362.4733 |  | Si | 0 | No | No
10137 | GRAMPA O PINZA RETENCION P/COND. AL PREENS. 50-70MM2 | 3283 | 7 | 22981 | 10 | 18522 | Si | 1 | 1 | H | 25 | N | No | No | 2 |  | 400104 | 500102 | 110401 | 0 | 97 | Si | Si | 2024-07-29 | 0 | No | No | 3283 | 2021-09-08 | N | 3500 |  | Si | 0 | No | No
10138 | GRAMPA SUSPENSION P/COND. AL PRENS. PLASTICA | 1150 | 0 | 0 | 6 | 8296 | Si | 1 | 1 | H | 25 | N | No | No | 2 |  | 400104 | 500102 | 110401 | 0 | 97 | Si | Si | 2023-04-27 | 0 | No | No | 1150 | 2023-01-10 | N | 1226.0128 |  | Si | 0 | No | No
10139 | Grillete Ac Galv Anclaje Recto dia 14 mm para Perno 5/8 In | 990 | 0 | 0 | 0 | 0 | Si | 1 | 1 | H | 25 | N | No | No | 2 |  | 400104 | 500102 | 110401 | 0 | 97 | Si | Si |  | 0 | No | No | 990 | 2019-01-22 | N | 1055.4371 |  | Si | 0 | No | No
10140 | GRILLETE AC. GALV. 12MM C/PASADOR Y CHAVETA | 1630 | 63 | 102690 | 15 | 24772 | Si | 1 | 1 | H | 25 | N | No | No | 2 |  | 400104 | 500102 | 110401 | 0 | 97 | Si | Si | 2024-01-15 | 0 | No | No | 1630 | 2024-08-02 | N | 1737.7399 |  | Si | 0 | No | No
10141 | GRILLETE RECTO ANCLAJE AC. GALV. 16MM | 1483 | 67 | 99361 | 10 | 102867 | Si | 1 | 1 | H | 25 | N | No | No | 2 |  | 400104 | 500102 | 110401 | 0 | 97 | Si | Si | 2024-04-15 | 0 | No | No | 1483 | 2024-07-31 | N | 1581.0235 |  | Si | 0 | No | No
10142 | GUARDACABO AC. GALV. 12MM | 416 | 51 | 21216 | 50 | 32319 | Si | 1 | 1 | H | 25 | N | No | No | 2 |  | 400104 | 500102 | 110401 | 0 | 97 | Si | Si | 2024-04-10 | 0 | No | No | 416 | 2024-07-11 | N | 443.4968 |  | Si | 0 | No | No
10143 | PERNO ESPIGA LARGA 3/4" P/AISALDOR 23 KV | 3200 | 30 | 96000 | 0 | 0 | No | 1 | 1 | H | 25 | N | No | No | 2 | No | 400104 | 500102 | 110401 | 0 | 97 | Si | Si | 2022-05-23 | 0 | No | No | 3200 | 2024-05-10 | N | 3411.5139 |  | Si | 0 | No | No
10144 | GRAMPA O PINZA PLASTICA PARA CONCENTRICO | 980 | 5 | 4900 | 3 | 0 | No | 1 | 1 | H | 25 | N | No | No | 1 | No | 400104 | 500102 | 110401 | 0 | 97 | Si | Si | 2023-06-12 | 0 | No | No | 980 | 2023-05-23 | N | 1044.7761 |  | Si | 0 | No | No
10158 | MEDIDOR DIRECTO LANDIS ZMG310CR 3x220/380 | 216000 | 0 | 0 | 0 | 0 | Si | 1 | 1 | H | 25 | N | No | No | 2 |  | 400104 | 500102 | 110401 | 0 | 97 | Si | Si | 2023-09-11 | 0 | No | No | 216000 | 2023-09-08 | N | 230277.1855 |  | Si | 0 | No | No
10159 | MEDIDOR DIRECTO ELSTER 5(100)A 230/400V C/VER | 0 | 0 | 0 | 0 | 0 | No | 1 | 1 | H | 25 | N | No | No | 2 | No | 400104 | 500102 | 110401 | 0 | 97 | Si | Si |  | 0 | No | No | 0 |  | N | 0 |  | Si | 0 | No | No
10160 | Block de Prueba C3-410 Estates USA Tipo Cuchilla | 0 | 0 | 0 | 0 | 0 | No | 1 | 1 | H | 25 | N | No | No | 2 | No | 400104 | 500102 | 110401 | 0 | 97 | Si | Si |  | 0 | No | No | 0 |  | N | 0 |  | Si | 0 | No | No
10161 | Block de Prueba TVS14 Landis | 93051 | 1 | 93051 | 2 | 0 | No | 1 | 1 | H | 25 | N | No | No | 2 | No | 400104 | 500102 | 110401 | 0 | 97 | Si | Si | 2024-07-29 | 0 | No | No | 93051 | 2024-07-29 | N | 99201.4925 |  | Si | 0 | No | No
10162 | MEDIDOR INDIRECTO ELSTER 5 (15)A 230/400V | 0 | 0 | 0 | 0 | 0 | No | 1 | 1 | H | 25 | N | No | No | 2 | No | 400104 | 500102 | 110401 | 0 | 97 | Si | Si |  | 0 | No | No | 0 |  | N | 0 |  | Si | 0 | No | No
10163 | MEDIDOR ELSTER INDIRECTO 5 (15)A 120/208V | 0 | 0 | 0 | 0 | 0 | No | 1 | 1 | H | 25 | N | No | No | 2 | No | 400104 | 500102 | 110401 | 0 | 97 | Si | Si |  | 0 | No | No | 0 |  | N | 0 |  | Si | 0 | No | No
10164 | MEDIDOR DIREC. ACTARIS Modelo ACE 3000 | 0 | 0 | 0 | 0 | 0 | No | 1 | 1 | H | 25 | N | No | No | 2 | No | 400104 | 500102 | 110401 | 0 | 97 | Si | Si |  | 0 | No | No | 0 |  | N | 0 |  | Si | 0 | No | No
10165 | MEDIDOR INDIRECTO LANDIS MULTITARIF 5A 3x380/220V | 234000 | 1 | 234000 | 1 | 0 | No | 1 | 1 | H | 25 | N | No | No | 2 | No | 400104 | 500102 | 110401 | 0 | 97 | Si | Si | 2023-10-05 | 0 | No | No | 234000 | 2024-07-29 | N | 249466.951 |  | Si | 0 | No | No
10166 | MEDIDOR MONOF. 10(50)A; 220V C/CERT DDS-71 | 14500 | 1 | 14500 | 0 | 0 | No | 1 | 1 | H | 25 | N | No | No | 2 | No | 400104 | 500102 | 110401 | 0 | 97 | Si | Si | 2023-12-19 | 0 | No | No | 14500 | 2024-05-11 | N | 15458.4222 |  | Si | 0 | No | No
10169 | MUERTO CONICO CONCRETO | 2999 | 14 | 41986 | 6 | 21736 | Si | 1 | 1 | H | 25 | N | No | No | 2 |  | 400104 | 500102 | 110401 | 0 | 97 | Si | Si | 2023-09-11 | 0 | No | No | 3343 | 2024-05-17 | N | 3197.2281 |  | Si | 0 | No | No
10170 | MUERTO RECTANGULAR CONCRETO P/ B.T. | 6688 | 22 | 147136 | 3 | 180576 | Si | 1 | 1 | H | 25 | N | No | No | 2 |  | 400104 | 500102 | 110401 | 0 | 97 | Si | Si | 2023-11-27 | 0 | No | No | 6688 | 2023-09-06 | N | 7130.064 |  | Si | 0 | No | No
10171 | PERNO AC. GALV. 1/2X1 1/2"; 1 1/2"H; 1 TUERCA | 159 | 176 | 27984 | 20 | 0 | No | 1 | 1 | H | 25 | N | No | No | 2 | No | 400104 | 500102 | 110401 | 0 | 97 | Si | Si | 2023-10-05 | 0 | No | No | 159 | 2024-08-02 | N | 169.5096 |  | Si | 0 | No | No
10172 | PERNO AC. GALV. 1/2X 2"; 1 1/2"H; 1 TUERCA | 145 | 31 | 4495 | 5 | 0 | Si | 1 | 1 | H | 25 | N | No | No | 2 |  | 400104 | 500102 | 110401 | 0 | 97 | Si | Si | 2023-11-24 | 0 | No | No | 145 | 2021-12-28 | N | 154.5842 |  | Si | 0 | No | No
10173 | PERNO AC. GALV. 1/2X5" 3"H; 1 TUERCA | 285 | 54 | 15390 | 60 | 0 | No | 1 | 1 | H | 25 | N | No | No | 2 | No | 400104 | 500102 | 110401 | 0 | 97 | Si | Si | 2023-12-15 | 0 | No | No | 285 | 2024-06-12 | N | 303.838 |  | Si | 0 | No | No
10174 | PERNO AC. GALV. 1/2X7" 3"H; 1 TUERCA | 0 | 0 | 0 | 0 | 0 | No | 1 | 1 | H | 25 | N | No | No | 2 | No | 400104 | 500102 | 110401 | 0 | 97 | Si | Si |  | 0 | No | No | 0 |  | N | 0 |  | Si | 0 | No | No
10175 | PERNO AC. GALV. 1/2X8" 3"H; 1 TUERCA | 750 | 0 | 0 | 10 | 0 | No | 1 | 1 | H | 25 | N | No | No | 2 | No | 400104 | 500102 | 110401 | 0 | 97 | Si | Si | 2023-06-12 | 0 | No | No | 750 | 2024-07-24 | N | 799.5736 |  | Si | 0 | No | No
10176 | PERNO AC. GALV. 1/2X10" 3"H; 1 TUERCA | 1059.5 | 10 | 10595 | 0 | 0 | Si | 1 | 1 | H | 25 | N | No | No | 2 |  | 400104 | 500102 | 110401 | 0 | 97 | Si | Si | 2023-05-17 | 0 | No | No | 1059.5 | 2023-12-26 | N | 1129.5309 |  | Si | 0 | No | No
10177 | PERNO AC. GALV. 1/2X16" 13"H; 1 TUERCA | 492 | 5 | 2460 | 4 | 0 | No | 1 | 1 | H | 25 | N | No | No | 2 | No | 400104 | 500102 | 110401 | 0 | 97 | Si | Si | 2020-12-30 | 0 | No | No | 492 | 2019-01-22 | N | 524.5203 |  | Si | 0 | No | No
10178 | PERNO AC. GALV. 5/8X10" 3"H; 1 TUERCA | 911 | 108 | 98388 | 30 | 23760 | Si | 1 | 1 | H | 25 | N | No | No | 2 |  | 400104 | 500102 | 110401 | 0 | 97 | Si | Si | 2024-03-04 | 0 | No | No | 1064 | 7202-07-31 | N | 971.2154 |  | Si | 0 | No | No
10180 | PERNO AC. GALV. 5/8X11" 3"H; 1 TUERCA | 790 | 6 | 4740 | 0 | 0 | No | 1 | 1 | H | 25 | N | No | No | 2 | No | 400104 | 500102 | 110401 | 0 | 97 | Si | Si |  | 0 | No | No | 790 | 2023-07-12 | N | 842.2175 |  | Si | 0 | No | No
10181 | PERNO AC. GALV. 5/8X12" 3"H; 1 TUERCA | 916 | 137 | 125492 | 30 | 130988 | Si | 1 | 1 | H | 25 | N | No | No | 2 |  | 400104 | 500102 | 110401 | 0 | 97 | Si | Si | 2023-09-21 | 0 | No | No | 916 | 2024-05-17 | N | 976.5458 |  | Si | 0 | No | No
10182 | PERNO AC. GALV. 5/8X14" 6"H; 1 TUERCA | 1160 | 19 | 22040 | 0 | 0 | No | 1 | 1 | H | 25 | N | No | No | 2 | No | 400104 | 500102 | 110401 | 0 | 97 | Si | Si | 2023-04-05 | 0 | No | No | 1160 | 2023-07-12 | N | 1236.6738 |  | Si | 0 | No | No
10184 | PERNO AC. GALV. 5/8X15" 12"H; 3 TUERCAS | 1810 | 10 | 18100 | 10 | 4845 | Si | 1 | 1 | H | 25 | N | No | No | 2 |  | 400104 | 500102 | 110401 | 0 | 97 | Si | Si | 2023-10-05 | 0 | No | No | 1810 | 2023-07-13 | N | 1929.6375 |  | Si | 0 | No | No
10185 | PERNO AC. GALV. 5/8X17" 14"H; 3 TUERCAS | 1921 | 9 | 17289 | 5 | 0 | No | 1 | 1 | H | 25 | N | No | No | 2 | No | 400104 | 500102 | 110401 | 0 | 97 | Si | Si | 2021-12-16 | 0 | No | No | 1921 | 2024-05-13 | N | 2047.9744 |  | Si | 0 | No | No
10186 | PERNO AC. GALV. 5/8X2" 2"H; 1 TUERCA | 243 | 105 | 25515 | 20 | 0 | No | 1 | 1 | H | 25 | N | No | No | 2 | No | 400104 | 500102 | 110401 | 0 | 97 | Si | Si | 2024-04-15 | 0 | No | No | 243 | 2024-08-02 | N | 259.0618 |  | Si | 0 | No | No
10187 | PERNO AC. GALV. 5/8X5" 3"H; 1 TUERCA | 671 | 8 | 5368 | 30 | 0 | No | 1 | 1 | H | 25 | N | No | No | 2 | No | 400104 | 500102 | 110401 | 0 | 97 | Si | Si | 2023-11-27 | 0 | No | No | 671 | 2024-07-11 | N | 715.3518 |  | Si | 0 | No | No
10188 | PERNO AC. GALV. 5/8X7" 3"H; 1 TUERCA | 546 | 1 | 546 | 0 | 546 | Si | 1 | 1 | H | 25 | N | No | No | 2 |  | 400104 | 500102 | 110401 | 0 | 97 | Si | Si | 2020-12-30 | 0 | No | No | 546 | 2019-01-22 | N | 582.0896 |  | Si | 0 | No | No
10189 | PERNO AC. GALV. 5/8X8" 3"H; 1 TUERCA | 629 | 131 | 82399 | 50 | 19431 | Si | 1 | 1 | H | 25 | N | No | No | 2 |  | 400104 | 500102 | 110401 | 0 | 97 | Si | Si | 2024-05-28 | 0 | No | No | 629 | 2024-08-02 | N | 670.5757 |  | Si | 0 | No | No
10190 | PERNO AC. GALV. 5/8X9" 3"H; 1 TUERCA | 734 | 25 | 18350 | 0 | 1124 | Si | 1 | 1 | H | 25 | N | No | No | 2 |  | 400104 | 500102 | 110401 | 0 | 97 | Si | Si | 2023-10-13 | 0 | No | No | 734 | 2024-06-17 | N | 782.516 |  | Si | 0 | No | No
10191 | PERNO OJO AC. GALV. 3/4X17" 4"H; 2 TUERCAS | 0 | 0 | 0 | 0 | 0 | No | 1 | 1 | H | 25 | N | No | No | 2 | No | 400104 | 500102 | 110401 | 0 | 97 | Si | Si |  | 0 | No | No | 0 |  | N | 0 |  | Si | 0 | No | No
10192 | PERNO OJO AC. GALV. 5/8"X12" 6"H; 1 TUERCA | 1044 | 0 | 0 | 0 | 0 | Si | 1 | 1 | H | 25 | N | No | No | 2 |  | 400104 | 500102 | 110401 | 0 | 97 | Si | Si |  | 0 | No | No | 1044 | 2019-01-22 | N | 1113.0064 |  | Si | 0 | No | No
10193 | PERNO OJO AC. GALV. 5/8"X17" (no) 13"H; 3 TUERCA | 0 | 0 | 0 | 0 | 0 | No | 1 | 1 | H | 25 | N | No | No | 2 | No | 400104 | 500102 | 110401 | 0 | 97 | Si | Si |  | 0 | No | No | 0 |  | N | 0 |  | Si | 0 | No | No
10194 | PERNO OJO AC. GALV. 5/8X7" (no) 3"H; 1 TUERCA | 1546 | 3 | 4638 | 0 | 0 | No | 1 | 1 | H | 25 | N | No | No | 2 | No | 400104 | 500102 | 110401 | 0 | 97 | Si | Si | 2020-12-30 | 0 | No | No | 1546 | 2019-01-22 | N | 1648.1876 |  | Si | 0 | No | No
10195 | PLETINA ANCLAJE AC. GALV. 120X6X335MM | 4245 | 20 | 84900 | 10 | 74544 | Si | 1 | 1 | H | 25 | N | No | No | 2 |  | 400104 | 500102 | 110401 | 0 | 97 | Si | Si | 2023-08-16 | 0 | No | No | 4245 | 2023-09-06 | N | 4525.5864 |  | Si | 0 | No | No
10196 | PLETINA ANCLAJE AC. GALVANIZADO 76X10X475MM | 5356 | 59 | 316004 | 20 | 188400 | Si | 1 | 1 | H | 25 | N | No | No | 2 |  | 400104 | 500102 | 110401 | 0 | 97 | Si | Si | 2024-04-15 | 0 | No | No | 5356 | 2024-08-02 | N | 5710.0213 |  | Si | 0 | No | No
10198 | PLETINA ANCLAJE AC. GALV. 120X6X295MM | 4152 | 12 | 49824 | 10 | 49824 | Si | 1 | 1 | H | 25 | N | No | No | 2 |  | 400104 | 500102 | 110401 | 0 | 97 | Si | Si | 2022-09-29 | 0 | No | No | 4152 | 2022-10-01 | N | 4426.4392 |  | Si | 0 | No | No
10199 | PERNO OJO AC. GALV 5/8x8 8"H:1 Tuerca | 2026 | 22 | 44572 | 6 | 16975 | Si | 1 | 1 | H | 25 | N | No | No | 2 |  | 400104 | 500102 | 110401 | 0 | 97 | Si | Si | 2021-12-16 | 0 | No | No | 2026 | 2023-07-13 | N | 2159.9147 |  | Si | 0 | No | No
10200 | PERNO ESPIGA CORTA 8" | 0 | 0 | 0 | 0 | 0 | No | 1 | 1 | H | 25 | N | No | No | 2 | No | 400104 | 500102 | 110401 | 0 | 97 | Si | Si |  | 0 | No | No | 0 |  | N | 0 |  | Si | 0 | No | No
10205 | PREFORMADA ANCLAJE P/COND. AL 2AWG PLP | 1379 | 15 | 20685 | 30 | 30304 | Si | 1 | 1 | H | 25 | N | No | No | 2 |  | 400104 | 500102 | 110401 | 0 | 97 | Si | Si | 2023-10-05 | 0 | No | No | 1379 | 2024-07-11 | N | 1470.1493 |  | Si | 0 | No | No
10206 | PREFORMADA ANCLAJE P/COND. AL 62,41MM2 AZUSA (10.11 mm ø) | 2047 | 11 | 22517 | 0 | 30705 | Si | 1 | 1 | H | 25 | N | No | No | 2 |  | 400104 | 500102 | 110401 | 0 | 97 | Si | Si | 2022-05-25 | 0 | No | No | 2047 | 2024-05-13 | N | 2182.3028 |  | Si | 0 | No | No
10207 | Preformada Ret p/cable 70mm Al Protegido (24.5mm ø) | 13282 | 4 | 53128 | 4 | 53128 | Si | 1 | 1 | H | 25 | N | No | No | 2 |  | 400104 | 500102 | 110401 | 0 | 97 | Si | Si | 2019-05-06 | 0 | No | No | 13282 | 2019-12-11 | N | 14159.9147 |  | Si | 0 | No | No
10208 | PREFORMADA RETENCION AC. GALV. P/CABLE 3/8" (19mm ø ) | 3259 | 13 | 42367 | 60 | 371909 | Si | 1 | 1 | H | 25 | N | No | No | 2 |  | 400104 | 500102 | 110401 | 0 | 97 | Si | Si | 2024-08-02 | 0 | No | No | 3259 | 2024-08-02 | N | 3474.4136 |  | Si | 0 | No | No
10210 | PRENSA PARALELA BIMETALICA P/COND. 8-2/0AWG Anderson | 2552 | 39 | 99528 | 20 | 320872 | Si | 1 | 1 | H | 25 | N | No | No | 2 |  | 400104 | 500102 | 110401 | 0 | 97 | Si | Si | 2023-10-05 | 0 | No | No | 2552 | 2023-07-12 | N | 2720.6823 |  | Si | 0 | No | No
10211 | PRENSA PARALELA BRONCE P/COND 8- 2 AWG TMG180-1 | 1690 | 11 | 18590 | 12 | 2802 | Si | 1 | 1 | H | 25 | N | No | No | 2 |  | 400104 | 500102 | 110401 | 0 | 97 | Si | Si | 2023-10-05 | 0 | No | No | 1690 | 2024-05-17 | N | 1801.7058 |  | Si | 0 | No | No
10212 | PRENSA PARALELA BRONCE 2 A 2/0 TMG 180-2 | 1286 | 4 | 5144 | 0 | 4575 | Si | 1 | 1 | H | 25 | N | No | No | 2 |  | 400104 | 500102 | 110401 | 0 | 97 | Si | Si | 2023-10-16 | 0 | No | No | 1286 | 2023-03-09 | N | 1371.0021 |  | Si | 0 | No | No
10215 | SOPORTE AC. GALV ANCLAJE PREFORMADA | 1335 | 130 | 173550 | 21 | 25731 | Si | 1 | 1 | H | 25 | N | No | No | 1 |  | 400104 | 500102 | 110401 | 0 | 97 | Si | Si | 2023-11-30 | 0 | No | No | 1335 | 2024-08-02 | N | 1423.2409 |  | Si | 0 | No | No
10216 | SOPORTE PASO AC. GALV. 1 VIA POSTE A.T. | 0 | 0 | 0 | 0 | 0 | No | 1 | 1 | H | 25 | N | No | No | 2 | No | 400104 | 500102 | 110401 | 0 | 97 | Si | Si |  | 0 | No | No | 0 |  | N | 0 |  | Si | 0 | No | No
10217 | SOPORTE REMATE AC. GALV. 1 VIA P/AISL.51X47MM | 1448 | 14 | 20272 | 0 | 0 | No | 1 | 1 | H | 25 | N | No | No | 2 | No | 400104 | 500102 | 110401 | 0 | 97 | Si | Si |  | 0 | No | No | 1448 | 2022-06-22 | N | 1543.71 |  | Si | 0 | No | No
10218 | SOPORTE REMATE AC. GALV. 1 VIA P/AISL.57X54MM | 984 | 9 | 8856 | 0 | 0 | No | 1 | 1 | H | 25 | N | No | No | 2 | No | 400104 | 500102 | 110401 | 0 | 97 | Si | Si | 2021-09-01 | 0 | No | No | 984 | 2021-08-11 | N | 1049.0405 |  | Si | 0 | No | No
10219 | SOPORTE REMATE AC. GALV. 1 VIA P/AISL.79X76MM | 0 | 0 | 0 | 0 | 0 | No | 1 | 1 | H | 25 | N | No | No | 2 | No | 400104 | 500102 | 110401 | 0 | 97 | Si | Si |  | 0 | No | No | 0 |  | N | 0 |  | Si | 0 | No | No
10220 | SOPORTE SUSPENSION AC. GALV. P/COND. PREENS. | 1440 | 13 | 18720 | 6 | 6640 | Si | 1 | 1 | H | 25 | N | No | No | 2 |  | 400104 | 500102 | 110401 | 0 | 97 | Si | Si | 2022-10-19 | 0 | No | No | 1440 | 2022-03-15 | N | 1535.1812 |  | Si | 0 | No | No
10222 | TORNILLO CAB./PLANA AC. 1 1/2"X10BWG | 0 | 0 | 0 | 0 | 0 | No | 1 | 1 | H | 25 | N | No | No | 2 | No | 400104 | 500102 | 110401 | 0 | 97 | Si | Si |  | 0 | No | No | 0 |  | N | 0 |  | Si | 0 | No | No
10223 | Perno J Galv. 1/2x11" para cañeria Has 2" | 3500 | 8 | 28000 | 0 | 0 | No | 1 | 1 | H | 25 | N | No | No | 2 | No | 400104 | 500102 | 110401 | 0 | 97 | Si | Si | 2023-12-28 | 0 | No | No | 3500 | 2023-07-12 | N | 3731.3433 |  | Si | 0 | No | No
10224 | taco de madera para uso de perno J | 3000 | 5 | 15000 | 0 | 0 | No | 1 | 1 | H | 25 | N | No | No | 2 | No | 400104 | 500102 | 110401 | 0 | 97 | Si | Si | 2023-10-05 | 0 | No | No | 3000 | 2022-11-29 | N | 3198.2942 |  | Si | 0 | No | No
10226 | Extension Ac. galv. 2.80mts util (3610mm) | 93770 | 0 | 0 | 0 | 0 | No | 1 | 1 | H | 25 | N | No | No | 2 | No | 400104 | 500102 | 110401 | 0 | 97 | Si | Si | 2021-03-09 | 0 | No | No | 93770 | 2019-01-22 | N | 99968.0171 |  | Si | 0 | No | No
10230 | TRANSF. DISTR. PAD MOUNTED 100 KVA 13.2 KV/400-231V | 7080000 | 0 | 0 | 0 | 0 | Si | 1 | 1 | H | 25 | N | No | No | 2 |  | 400104 | 500102 | 110401 | 0 | 97 | Si | Si | 2023-09-29 | 0 | No | No | 7080000 | 2023-09-28 | N | 7547974.4136 |  | Si | 0 | No | No
10235 | TRANSF. DISTR. AEREA BIFAS 10KVA 13,2KV | 0 | 0 | 0 | 0 | 0 | No | 1 | 1 | H | 25 | N | No | No | 2 | No | 400104 | 500102 | 110401 | 0 | 97 | Si | Si |  | 0 | No | No | 0 |  | N | 0 |  | Si | 0 | No | No
10239 | TRANSF. DISTR. AEREA BIFAS. 3KVA 13,2K | 0 | 0 | 0 | 0 | 0 | No | 1 | 1 | H | 25 | N | No | No | 2 | No | 400104 | 500102 | 110401 | 0 | 97 | Si | Si |  | 0 | No | No | 0 |  | N | 0 |  | Si | 0 | No | No
10241 | TRANSF. DISTR. AEREA BIFAS. 5KVA 13,2K | 613823 | 0 | 0 | 0 | 0 | No | 1 | 1 | H | 25 | N | No | No | 2 | No | 400104 | 500102 | 110401 | 0 | 97 | Si | Si | 2021-12-31 | 0 | No | No | 613823 | 2021-11-25 | N | 654395.5224 |  | Si | 0 | No | No
10248 | TRANSF. DISTR. AEREA TRIF. 50KVA 23KV | 0 | 0 | 0 | 0 | 0 | No | 1 | 1 | H | 25 | N | No | No | 1 | No | 400104 | 500102 | 110401 | 0 | 97 | Si | Si |  | 0 | No | No | 0 |  | N | 0 |  | Si | 0 | No | No
10250 | TRANSF. DISTR. AEREA TRIF. 100KVA 13,2KV NAC | 2450565 | 0 | 0 | 0 | 0 | No | 1 | 1 | H | 25 | N | No | No | 2 | No | 400104 | 500102 | 110401 | 0 | 97 | Si | Si |  | 0 | No | No | 2450565 | 2019-07-17 | N | 2612542.6439 |  | Si | 0 | No | No
10251 | TRANSF. DISTR. AEREA TRIF. 100KVA 13,2KV CGE | 0 | 0 | 0 | 0 | 0 | No | 1 | 1 | H | 25 | N | No | No | 2 | No | 400104 | 500102 | 110401 | 0 | 97 | Si | Si |  | 0 | No | No | 0 |  | N | 0 |  | Si | 0 | No | No
10254 | TRANSF. DISTR. AEREA TRIF. 10KVA 13,2KV | 0 | 0 | 0 | 0 | 0 | No | 1 | 1 | H | 25 | N | No | No | 2 | No | 400104 | 500102 | 110401 | 0 | 97 | Si | Si |  | 0 | No | No | 0 |  | N | 0 |  | Si | 0 | No | No
10256 | TRANSF. DISTR. AEREA TRIF. 150KVA 13,2KV | 3085462 | 0 | 0 | 0 | 0 | No | 1 | 1 | H | 25 | N | No | No | 2 | No | 400104 | 500102 | 110401 | 0 | 97 | Si | Si | 2020-10-21 | 0 | No | No | 3085462 | 2020-10-19 | N | 3289405.1173 |  | Si | 0 | No | No
10257 | TRANSF. DISTR. AEREA TRIF. 150KVA 13,2KV CGE | 0 | 0 | 0 | 0 | 0 | No | 1 | 1 | H | 25 | N | No | No | 2 | No | 400104 | 500102 | 110401 | 0 | 97 | Si | Si |  | 0 | No | No | 0 |  | N | 0 |  | Si | 0 | No | No
10260 | TRANSF. DISTR. AEREA TRIF. 15KVA 13,2KV | 1006732 | 0 | 0 | 0 | 0 | No | 1 | 1 | H | 25 | N | No | No | 2 | No | 400104 | 500102 | 110401 | 0 | 97 | Si | Si | 2019-08-28 | 0 | No | No | 1006732 | 2019-08-21 | N | 1073275.0533 |  | Si | 0 | No | No
10264 | TRANSF. DISTR. AEREA TRIF. 200KVA 13,2 CGE | 0 | 0 | 0 | 0 | 0 | No | 1 | 1 | H | 25 | N | No | No | 2 | No | 400104 | 500102 | 110401 | 0 | 97 | Si | Si |  | 0 | No | No | 0 |  | N | 0 |  | Si | 0 | No | No
10265 | TRANSF. DISTR. AEREA TRIF. 200KVA 13,2KV | 8317211 | 0 | 0 | 0 | 0 | No | 1 | 1 | H | 25 | N | No | No | 2 | No | 400104 | 500102 | 110401 | 0 | 97 | Si | Si | 2022-10-18 | 0 | No | No | 8317211 | 2022-10-19 | N | 8866962.6866 |  | Si | 0 | No | No
10269 | TRANSF. DISTR. AEREA TRIF. 300KVA 12KV | 0 | 0 | 0 | 0 | 0 | No | 1 | 1 | H | 25 | N | No | No | 2 | No | 400104 | 500102 | 110401 | 0 | 97 | Si | Si |  | 0 | No | No | 0 |  | N | 0 |  | Si | 0 | No | No
10270 | TRANSF. DISTR. AEREA TRIF. 300KVA 13,2KV | 4810352 | 0 | 0 | 0 | 0 | No | 1 | 1 | H | 25 | N | No | No | 2 | No | 400104 | 500102 | 110401 | 0 | 97 | Si | Si | 2021-05-10 | 0 | No | No | 4810352 | 2021-04-09 | N | 5128307.0362 |  | Si | 0 | No | No
10271 | TRANSF. DISTR. AEREA TRIF. 300KVA 13,2KV CGE | 4630226 | 0 | 0 | 0 | 0 | No | 1 | 1 | H | 25 | N | No | No | 2 | No | 400104 | 500102 | 110401 | 0 | 97 | Si | Si | 2021-07-22 | 0 | No | No | 4630226 | 2021-07-01 | N | 4936275.0533 |  | Si | 0 | No | No
10274 | TRANSF. DISTR. AEREA TRIF. 30KVA 13,2KV | 1894885 | 0 | 0 | 0 | 0 | No | 1 | 1 | H | 25 | N | No | No | 2 | No | 400104 | 500102 | 110401 | 0 | 97 | Si | Si | 2022-06-21 | 0 | No | No | 1894885 | 2022-04-20 | N | 2020133.2623 |  | Si | 0 | No | No
10275 | TRANSF. DISTR. AEREA TRIF. 30KVA 13,2KV CGE | 1435479 | 0 | 0 | 0 | 0 | No | 1 | 1 | H | 25 | N | No | No | 2 | No | 400104 | 500102 | 110401 | 0 | 97 | Si | Si | 2020-06-25 | 0 | No | No | 1435479 | 2020-02-19 | N | 1530361.4072 |  | Si | 0 | No | No
10278 | TRANSF. DISTR. AEREA TRIF. 45KVA 13,2KV | 2300000 | 1 | 2300000 | 0 | 3120000 | Si | 1 | 1 | H | 25 | N | No | No | 2 |  | 400104 | 500102 | 110401 | 0 | 97 | Si | Si | 2022-05-20 | 0 | No | No | 2300000 | 2024-07-30 | N | 2452025.5864 |  | Si | 0 | No | No
10282 | TRANSF. DISTR. AEREA TRIF. 500KVA 13,2KV | 5294238 | 0 | 0 | 0 | 0 | No | 1 | 1 | H | 25 | N | No | No | 2 | No | 400104 | 500102 | 110401 | 0 | 97 | Si | Si | 2020-04-23 | 0 | No | No | 5294238 | 2020-04-17 | N | 5644176.9723 |  | Si | 0 | No | No
10283 | TRANSF. DISTR. AEREA TRIF. 500KVA 13,2KV CGE | 5294238 | 0 | 0 | 0 | 5294238 | Si | 1 | 1 | H | 25 | N | No | No | 2 |  | 400104 | 500102 | 110401 | 0 | 97 | Si | Si | 2020-06-04 | 0 | No | No | 5294238 | 2020-05-27 | N | 5644176.9723 |  | Si | 0 | No | No
10286 | TRANSF. DISTR. AEREA TRIF. 75KVA 13,2KV | 2680000 | 0 | 0 | 0 | 1973600 | Si | 1 | 1 | H | 25 | N | No | No | 2 |  | 400104 | 500102 | 110401 | 0 | 97 | Si | Si | 2023-10-02 | 0 | No | No | 2680000 | 2023-09-28 | N | 2857142.8571 |  | Si | 0 | No | No
10287 | TRANSF. DISTR. AEREA TRIF. 75KVA 13,2KV CGE 15kv | 2048180 | 0 | 0 | 0 | 0 | No | 1 | 1 | H | 25 | N | No | No | 2 | No | 400104 | 500102 | 110401 | 0 | 97 | Si | Si | 2019-01-29 | 0 | No | No | 2048180 | 2019-01-23 | N | 2183560.7676 |  | Si | 0 | No | No
10289 | TUERCA HEXAG. AC. GALV. P/PERNO 1/2" | 114 | 35 | 3990 | 50 | 0 | No | 1 | 1 | H | 25 | N | No | No | 2 | No | 400104 | 500102 | 110401 | 0 | 97 | Si | Si | 2024-05-16 | 0 | No | No | 114 | 2024-04-17 | N | 121.5352 |  | Si | 0 | No | No
10290 | TUERCA HEXAG. AC. GALV. P/PERNO 5/8" | 0 | 115 | 0 | 25 | 0 | No | 1 | 1 | H | 25 | N | No | No | 2 | No | 400104 | 500102 | 110401 | 0 | 97 | Si | Si | 2022-12-21 | 0 | No | No | 96 | 2022-12-21 | N | 0 |  | Si | 0 | No | No
10292 | TUERCA OJO AC. GALV. P/PERNO 5/8" | 83 | 18 | 1494 | 10 | 0 | No | 1 | 1 | H | 25 | N | No | No | 2 | No | 400104 | 500102 | 110401 | 0 | 97 | Si | Si | 2023-10-05 | 0 | No | No | 83 | 2024-05-17 | N | 88.4861 |  | Si | 0 | No | No
10293 | VIGUETA C 100X40X6X2350MM | 28987 | 4 | 115948 | 4 | 0 | Si | 1 | 1 | H | 25 | N | No | No | 2 |  | 400104 | 500102 | 110401 | 0 | 97 | Si | Si | 2023-04-05 | 0 | No | No | 28987 | 2024-06-17 | N | 30902.9851 |  | Si | 0 | No | No
10294 | VIGUETA C 100X40X6X480MM | 6684 | 4 | 26736 | 8 | 50138 | Si | 1 | 1 | H | 25 | N | No | No | 2 |  | 400104 | 500102 | 110401 | 0 | 97 | Si | Si | 2023-04-05 | 0 | No | No | 6684 | 2024-06-17 | N | 7125.7996 |  | Si | 0 | No | No
10295 | VIGUETA L 50X50X6X600MM | 5362 | 0 | 0 | 4 | 5796 | Si | 1 | 1 | H | 25 | N | No | No | 2 |  | 400104 | 500102 | 110401 | 0 | 97 | Si | Si | 2023-04-05 | 0 | No | No | 5362 | 2024-06-17 | N | 5716.4179 |  | Si | 0 | No | No
10297 | Soporte Metal. Montaje Seccionador NH-2 | 21300 | 1 | 21300 | 1 | 21756 | Si | 1 | 1 | H | 25 | N | No | No | 2 |  | 400104 | 500102 | 110401 | 0 | 97 | Si | Si | 2021-10-27 | 0 | No | No | 21300 | 2021-10-20 | N | 22707.8891 |  | Si | 0 | No | No
10298 | Fusible Nh-2 Clase Gtr 200KVa 400V | 7915 | 0 | 0 | 0 | 0 | No | 1 | 1 | H | 25 | N | No | No | 2 | No | 400104 | 500102 | 110401 | 0 | 97 | Si | Si | 2021-08-26 | 0 | No | No | 7915 | 2021-07-29 | N | 8438.1663 |  | Si | 0 | No | No
10299 | Seccionador Fusible Unipolar Tipo Nh 1-2 | 0 | 0 | 0 | 0 | 0 | No | 1 | 1 | H | 25 | N | No | No | 2 | No | 400104 | 500102 | 110401 | 0 | 97 | Si | Si |  | 0 | No | No | 0 |  | N | 0 |  | Si | 0 | No | No
10300 | Fusible Nh-2 Clase Gtr 100KVa 400V | 0 | 0 | 0 | 0 | 0 | No | 1 | 1 | H | 25 | N | No | No | 2 | No | 400104 | 500102 | 110401 | 0 | 97 | Si | Si |  | 0 | No | No | 0 |  | N | 0 |  | Si | 0 | No | No
10301 | Fusible Nh-2 Clase Gtr 160KVa 400V | 7147 | 0 | 0 | 0 | 0 | No | 1 | 1 | H | 25 | N | No | No | 2 | No | 400104 | 500102 | 110401 | 0 | 97 | Si | Si | 2020-11-06 | 0 | No | No | 7147 | 2020-10-22 | N | 7619.403 |  | Si | 0 | No | No
10302 | Caja Universal P/Medidor Trif (Em-0118) | 0 | 0 | 0 | 0 | 0 | No | 1 | 1 | H | 25 | N | No | No | 2 | No | 400104 | 500102 | 110401 | 0 | 97 | Si | Si |  | 0 | No | No | 0 |  | N | 0 |  | Si | 0 | No | No
10303 | Caja Metal P/Medidor Trif Indirecto 51TA | 0 | 0 | 0 | 0 | 0 | No | 1 | 1 | H | 25 | N | No | No | 2 | No | 400104 | 500102 | 110401 | 0 | 97 | Si | Si |  | 0 | No | No | 0 |  | N | 0 |  | Si | 0 | No | No
10304 | Fusible Cartucho NH-O OC 80A | 2720 | 3 | 8160 | 3 | 0 | No | 1 | 1 | H | 25 | N | No | No | 2 | No | 400104 | 500102 | 110401 | 0 | 97 | Si | Si |  | 0 | No | No | 2720 | 2019-01-22 | N | 2899.7868 |  | Si | 0 | No | No
10305 | Fusible Cartucho NH 00 35A | 3450 | 3 | 10350 | 3 | 0 | Si | 1 | 1 | H | 25 | N | No | No | 2 |  | 400104 | 500102 | 110401 | 0 | 97 | Si | Si | 2023-12-19 | 0 | No | No | 3450 | 2024-07-24 | N | 3678.0384 |  | Si | 0 | No | No
10306 | Fusible Cartucho NH 00 160A | 15126 | 3 | 45378 | 0 | 0 | No | 1 | 1 | H | 25 | N | No | No | 2 | No | 400104 | 500102 | 110401 | 0 | 97 | Si | Si | 2023-07-05 | 0 | No | No | 15126 | 2024-05-17 | N | 16125.7996 |  | Si | 0 | No | No
10307 | FUSIBLE CARTUCHO NH 50A | 0 | 0 | 0 | 0 | 0 | No | 1 | 1 | H | 25 | N | No | No | 2 | No | 400104 | 500102 | 110401 | 0 | 97 | Si | Si |  | 0 | No | No | 0 |  | N | 0 |  | Si | 0 | No | No
10308 | Fusible Cartucho NH 40A | 2200 | 2 | 4400 | 3 | 0 | No | 1 | 1 | H | 25 | N | No | No | 1 | No | 400104 | 500102 | 110401 | 0 | 97 | Si | Si | 2022-01-31 | 0 | No | No | 2200 | 2019-01-22 | N | 2345.4158 |  | Si | 0 | No | No
10309 | FUSIBLE CARTUCHO NH-2 250A | 15127 | 1 | 15127 | 0 | 0 | Si | 1 | 1 | H | 25 | N | No | No | 1 |  | 400104 | 500102 | 110401 | 0 | 97 | Si | Si | 2020-11-19 | 0 | No | No | 15127 | 2024-05-17 | N | 16126.8657 |  | Si | 0 | No | No
10310 | FUSIBLE NH-2 CLASE GTR 75 KVA 400V | 13839 | 2 | 27678 | 0 | 0 | No | 1 | 1 | H | 25 | N | No | No | 2 | No | 400104 | 500102 | 110401 | 0 | 97 | Si | Si | 2022-10-19 | 0 | No | No | 13839 | 2022-09-28 | N | 14753.7313 |  | Si | 0 | No | No
10311 | Fusible Nh-2 Clase Gtr 250KVa 400V | 0 | 0 | 0 | 0 | 0 | No | 1 | 1 | H | 25 | N | No | No | 1 | No | 400104 | 500102 | 110401 | 0 | 97 | Si | Si |  | 0 | No | No | 0 |  | N | 0 |  | Si | 0 | No | No
10312 | FUSIBLE CARTUCHO NH -2C KTF 400 A | 5794 | 0 | 0 | 0 | 11588 | Si | 1 | 1 | H | 25 | N | No | No | 1 |  | 400104 | 500102 | 110401 | 0 | 97 | Si | Si | 2022-12-27 | 0 | No | No | 5794 | 2019-11-13 | N | 6176.9723 |  | Si | 0 | No | No
10320 | FUSIBLE CARTUCHO NH-1 160A | 4960 | 3 | 14880 | 3 | 0 | No | 1 | 1 | H | 25 | N | No | No | 1 | No | 400104 | 500102 | 110401 | 0 | 97 | Si | Si | 2021-10-27 | 0 | No | No | 4960 | 2022-01-27 | N | 5287.8465 |  | Si | 0 | No | No
10324 | FUSIBLE CARTUCHO NH 125A | 3877 | 3 | 11631 | 3 | 0 | No | 1 | 1 | H | 25 | N | No | No | 2 | No | 400104 | 500102 | 110401 | 0 | 97 | Si | Si |  | 0 | No | No | 3877 | 2019-01-22 | N | 4133.2623 |  | Si | 0 | No | No
10327 | Fusible NH-0 0C 200A | 0 | 0 | 0 | 0 | 0 | No | 1 | 1 | H | 25 | N | No | No | 2 | No | 400104 | 500102 | 110401 | 0 | 97 | Si | Si |  | 0 | No | No | 0 |  | N | 0 |  | Si | 0 | No | No
10328 | FUSIBLE CARTUCHO NH 0OC 63A | 3774 | 1 | 3774 | 0 | 0 | No | 1 | 1 | H | 25 | N | No | No | 2 | No | 400104 | 500102 | 110401 | 0 | 97 | Si | Si |  | 0 | No | No | 3774 | 2023-10-04 | N | 4023.4542 |  | Si | 0 | No | No
10350 | FIJACION AC. GALV. P/TUBO PVC 110 MM | 0 | 0 | 0 | 0 | 0 | No | 1 | 1 | H | 25 | N | No | No | 2 | No | 400104 | 500102 | 110401 | 0 | 97 | Si | Si |  | 0 | No | No | 0 |  | N | 0 |  | Si | 0 | No | No
10370 | Fusible aereo 250V 30A p/concentrico 4 mm | 0 | 0 | 0 | 0 | 0 | No | 1 | 1 | H | 25 | N | No | No | 2 | No | 400104 | 500102 | 110401 | 0 | 97 | Si | Si |  | 0 | No | No | 0 |  | N | 0 |  | Si | 0 | No | No
10379 | Preformada Anclaje p/conducot Al 24.7 mm Alton (6.36,mm ø) | 1305 | 21 | 27405 | 27 | 0 | Si | 1 | 1 | H | 25 | N | No | No | 2 |  | 400104 | 500102 | 110401 | 0 | 97 | Si | Si | 2023-09-28 | 0 | No | No | 1305 | 2024-05-17 | N | 1391.258 |  | Si | 0 | No | No
10380 | Preformada p/concentrico 4 mm | 142 | 8 | 1136 | 10 | 0 | No | 1 | 1 | H | 25 | N | No | No | 2 | No | 400104 | 500102 | 110401 | 0 | 97 | Si | Si | 2022-01-31 | 0 | No | No | 142 | 2019-01-22 | N | 151.3859 |  | Si | 0 | No | No
10381 | Preformada Anclaje P/cond 125 mm2 Alliance (13.1mm ø) | 3625 | 9 | 32625 | 0 | 197696 | Si | 1 | 1 | H | 25 | N | No | No | 2 |  | 400104 | 500102 | 110401 | 0 | 97 | Si | Si | 2023-12-28 | 0 | No | No | 3625 | 2023-12-19 | N | 3864.6055 |  | Si | 0 | No | No
11100 | ECM. 10-20-40/5A 8400/224V 3ELEM | 2900000 | 1 | 2900000 | 0 | 0 | No | 1 | 1 | H | 25 | N | No | No | 2 | No | 400104 | 500102 | 110401 | 0 | 97 | Si | Si |  | 0 | No | No | 2900000 | 2024-07-30 | N | 3091684.435 |  | Si | 0 | No | No
11101 | ECM. 10-20-40/5A 8400/240V 3ELEM | 0 | 0 | 0 | 0 | 0 | No | 1 | 1 | H | 25 | N | No | No | 2 | No | 400104 | 500102 | 110401 | 0 | 97 | Si | Si |  | 0 | No | No | 0 |  | N | 0 |  | Si | 0 | No | No
11102 | ECM. 10-20-30/5A 8.400/240V 3 ELEM | 1480000 | 0 | 0 | 0 | 0 | No | 1 | 1 | H | 25 | N | No | No | 2 | No | 400104 | 500102 | 110401 | 0 | 97 | Si | Si | 2021-05-10 | 0 | No | No | 1480000 | 2021-04-14 | N | 1577825.1599 |  | Si | 0 | No | No
11107 | ECM. 5-10-15/5A 8400/240V 3ELEM | 0 | 0 | 0 | 0 | 0 | No | 1 | 1 | H | 25 | N | No | No | 2 | No | 400104 | 500102 | 110401 | 0 | 97 | Si | Si |  | 0 | No | No | 0 |  | N | 0 |  | Si | 0 | No | No
11109 | ECM 5-10-15/5A 8400/240V | 2480000 | 0 | 0 | 0 | 0 | No | 1 | 1 | H | 25 | N | No | No | 2 | No | 400104 | 500102 | 110401 | 0 | 97 | Si | Si | 2023-09-29 | 0 | No | No | 2480000 | 2023-09-23 | N | 2643923.2409 |  | Si | 0 | No | No
11110 | ECM 10-20-30/5A 8400/224V | 0 | 0 | 0 | 0 | 0 | No | 1 | 1 | H | 25 | N | No | No | 2 | No | 400104 | 500102 | 110401 | 0 | 97 | Si | Si |  | 0 | No | No | 0 |  | N | 0 |  | Si | 0 | No | No
11112 | ECM 2.5-5-7.5/5A 8400/240V | 0 | 0 | 0 | 0 | 0 | No | 1 | 1 | H | 25 | N | No | No | 2 | No | 400104 | 500102 | 110401 | 0 | 97 | Si | Si |  | 0 | No | No | 0 |  | N | 0 |  | Si | 0 | No | No
11113 | ECM 5-10-20/5A 8400/240V | 2540000 | 0 | 0 | 0 | 0 | No | 1 | 1 | H | 25 | N | No | No | 2 | No | 400104 | 500102 | 110401 | 0 | 97 | Si | Si | 2023-09-28 | 0 | No | No | 2540000 | 2023-09-28 | N | 2707889.1258 |  | Si | 0 | No | No
11114 | Reconectador 27KV | 11444727 | 1 | 11444727 | 0 | 0 | Si | 1 | 1 | H | 25 | N | No | No | 2 |  | 400104 | 500102 | 110401 | 0 | 97 | Si | Si | 2023-11-24 | 0 | No | No | 11444727 | 2024-04-01 | N | 12201201.4925 |  | Si | 0 | No | No
11115 | ECM 2.5-5-10/5A 8400/240V | 0 | 0 | 0 | 0 | 0 | No | 1 | 1 | H | 25 | N | No | No | 2 | No | 400104 | 500102 | 110401 | 0 | 97 | Si | Si |  | 0 | No | No | 0 |  | N | 0 |  | Si | 0 | No | No
11117 | ECM 10-15-20/5A 8400/224 V. | 0 | 0 | 0 | 0 | 0 | No | 1 | 1 | H | 25 | N | No | No | 2 | No | 400104 | 500102 | 110401 | 0 | 97 | Si | Si |  | 0 | No | No | 0 |  | N | 0 |  | Si | 0 | No | No
11119 | ECM 10-30-45/5A 8400/240 V. | 0 | 0 | 0 | 0 | 0 | No | 1 | 1 | H | 25 | N | No | No | 1 | No | 400104 | 500102 | 110401 | 0 | 97 | Si | Si |  | 0 | No | No | 0 |  | N | 0 |  | Si | 0 | No | No
11120 | ECM 5-10-15/5A 8400/224 | 0 | 0 | 0 | 0 | 0 | No | 1 | 1 | H | 25 | N | No | No | 1 | No | 400104 | 500102 | 110401 | 0 | 97 | Si | Si |  | 0 | No | No | 0 |  | N | 0 |  | Si | 0 | No | No
112000 | PERTIGA TELESCOPICA HV-230 | 0 | 0 | 0 | 0 | 0 | Si | 3 | 1 | H | 25 | N | No | No | 2 |  |  |  | 400107 | 0 | 97 | Si | Si |  | 0 | No | No | 0 |  | N | 0 |  | Si | 0 | No | No
20002 | POSTE HORMIGON ARMADO 10MT 400KG RUPTURA CGE | 142390 | 4 | 569560 | 10 | 3149125 | Si | 1 | 1 | H | 25 | N | No | No | 2 |  | 400104 | 500102 | 110401 | 0 | 97 | Si | Si | 2024-04-01 | 0 | No | No | 142390 | 2023-08-28 | N | 151801.7058 |  | Si | 0 | No | No
20005 | POSTE HORMIGON ARMADO 11,50MT 600KG RUPTURA | 176102 | 0 | 0 | 0 | 1111500 | Si | 1 | 1 | H | 25 | N | No | No | 2 |  | 400104 | 500102 | 110401 | 0 | 97 | Si | Si | 2022-02-08 | 0 | No | No | 176102 | 2022-03-01 | N | 187742.0043 |  | Si | 0 | No | No
20008 | POSTE HORMIGON ARMADO 8,70MT 350KG RUPTURA | 82532 | 0 | 0 | 0 | 0 | No | 1 | 1 | H | 25 | N | No | No | 2 | No | 400104 | 500102 | 110401 | 0 | 97 | Si | Si | 2022-05-18 | 0 | No | No | 82532 | 2022-05-01 | N | 87987.2068 |  | Si | 0 | No | No
20009 | CRUCETA AC. GALV. 80X80X8MMX1200MM DACM-001 | 11211 | 6 | 67266 | 6 | 0 | Si | 1 | 1 | H | 25 | N | No | No | 2 |  | 400104 | 500102 | 110401 | 0 | 97 | Si | Si | 2021-05-28 | 0 | No | No | 11211 | 2021-04-13 | N | 11952.0256 |  | Si | 0 | No | No
200103 | BANDEJA TIPO CANASTILLO 200x60x 3 mts | 0 | 0 | 0 | 0 | 0 | Si | 1 | 1 | H | 25 | N | No | No | 2 |  | 400104 | 500102 | 110401 | 0 | 97 | Si | Si |  | 0 | No | No | 13485 |  | N | 0 |  | Si | 0 | No | No
20011 | CRUCETA AC. GALV. 80X80X8MMX2,4M | 33368 | 14 | 467152 | 2 | 98636 | Si | 1 | 1 | H | 25 | N | No | No | 2 |  | 400104 | 500102 | 110401 | 0 | 97 | Si | Si | 2021-04-19 | 0 | No | No | 33368 | 2023-09-06 | N | 35573.5608 |  | Si | 0 | No | No
20012 | CRUCETA HORMIGON PRETENSADO 75X75X1900MM | 12704 | 35 | 444640 | 30 | 0 | No | 1 | 1 | H | 25 | N | No | No | 2 | No | 400104 | 500102 | 110401 | 0 | 97 | Si | Si | 2024-03-04 | 0 | No | No | 12704 | 2024-06-14 | N | 13543.71 |  | Si | 0 | No | No
20013 | CRUCETA HORMIGON PRETENSADO 75X75X2200MM | 15593 | 7 | 109151 | 5 | 51560 | Si | 1 | 1 | H | 25 | N | No | No | 2 |  | 400104 | 500102 | 110401 | 0 | 97 | Si | Si | 2021-12-16 | 0 | No | No | 15593 | 2021-04-23 | N | 16623.6674 |  | Si | 0 | No | No
20015 | POSTE HORMIGON ARMADO 11.50 MT 600 KG RUPTURA | 215400 | 42 | 9046800 | 0 | 9046800 | Si | 1 | 1 | H | 25 | N | No | No | 2 |  | 400104 | 500102 | 110401 | 0 | 97 | Si | Si | 2023-11-24 | 0 | No | No | 215400 | 2023-11-08 | N | 229637.5267 |  | Si | 0 | No | No
20029 | POSTE DE MADERA 6-7 X 6 MT | 35000 | 3 | 105000 | 0 | 0 | No | 1 | 1 | H | 25 | N | No | No | 2 | No | 400104 | 500102 | 110401 | 0 | 97 | Si | Si | 2023-06-12 | 0 | No | No | 35000 | 2023-07-12 | N | 37313.4328 |  | Si | 0 | No | No
20030 | POSTE DE MADERA 6-7'' 8 MT. | 54263.73 | 3 | 162791.19 | 0 | 0 | Si | 1 | 1 | H | 25 | N | No | No | 2 |  | 400104 | 500102 | 110401 | 0 | 97 | Si | Si | 2021-09-01 | 0 | No | No | 54263.73 | 2023-07-12 | N | 57850.4584 |  | Si | 0 | No | No
20031 | POSTE DE MADERA 6-7'' 10 MT. | 65550 | 6 | 393300 | 0 | 0 | No | 1 | 1 | H | 25 | N | No | No | 2 | No | 400104 | 500102 | 110401 | 0 | 97 | Si | Si | 2023-07-21 | 0 | No | No | 65550 | 2022-04-14 | N | 69882.7292 |  | Si | 0 | No | No
20032 | POSTE DE MADERA 7-8 x 12 mt | 0 | 0 | 0 | 0 | 0 | No | 1 | 1 | H | 25 | N | No | No | 2 | No | 400104 | 500102 | 110401 | 0 | 97 | Si | Si |  | 0 | No | No | 0 |  | N | 0 |  | Si | 0 | No | No
20033 | POSTE DE MADERA 7-8 x 9 mt | 0 | 0 | 0 | 0 | 0 | No | 1 | 1 | H | 25 | N | No | No | 2 | No | 400104 | 500102 | 110401 | 0 | 97 | Si | Si |  | 0 | No | No | 0 |  | N | 0 |  | Si | 0 | No | No
20034 | Poste de madera 8-9 x 8 mt. | 0 | 0 | 0 | 0 | 0 | No | 1 | 1 | H | 25 | N | No | No | 2 | No | 400104 | 500102 | 110401 | 0 | 97 | Si | Si |  | 0 | No | No | 0 |  | N | 0 |  | Si | 0 | No | No
20050 | Polin Cilindrado Impreg 3.5 x 8 Mt | 0 | 0 | 0 | 0 | 0 | No | 1 | 1 | H | 25 | N | No | No | 2 | No | 400104 | 500102 | 110401 | 0 | 97 | Si | Si |  | 0 | No | No | 0 |  | N | 0 |  | Si | 0 | No | No
20051 | Polin desc impreg 3-4 x 2.4 mt | 1360 | 0 | 0 | 0 | 0 | No | 1 | 1 | H | 25 | N | No | No | 2 | No | 400104 | 500102 | 110401 | 0 | 97 | Si | Si | 2019-02-04 | 0 | No | No | 1360 | 2019-01-23 | N | 1449.8934 |  | Si | 0 | No | No
20052 | Polin Impregnado 7-8 x 4 mts | 0 | 0 | 0 | 0 | 0 | No | 1 | 1 | H | 25 | N | No | No | 2 | No | 400104 | 500102 | 110401 | 0 | 97 | Si | Si |  | 0 | No | No | 0 |  | N | 0 |  | Si | 0 | No | No
20053 | Polin Desc Impreg 5-6 x 6 | 0 | 0 | 0 | 0 | 0 | No | 1 | 1 | H | 25 | N | No | No | 2 | No | 400104 | 500102 | 110401 | 0 | 97 | Si | Si |  | 0 | No | No | 0 |  | N | 0 |  | Si | 0 | No | No
210154 | INT. AUT. TRIP. NF63-HW 16A 690VCA 10KA A 400 VCA MITSUBISHI | 0 | 0 | 0 | 0 | 0 | No | 1 | 1 | H | 25 | N | No | No | 2 | No | 400104 | 500102 | 110401 | 0 | 97 | Si | Si |  | 0 | No | No | 0 |  | N | 0 |  | Si | 0 | No | No
210155 | INT. AUT. TRIP. NF63-HW 20A 690VCA 10KA A 400 VCA MITSUBISHI | 0 | 0 | 0 | 0 | 0 | No | 1 | 1 | H | 25 | N | No | No | 2 | No | 400104 | 500102 | 110401 | 0 | 97 | Si | Si |  | 0 | No | No | 0 |  | N | 0 |  | Si | 0 | No | No
210156 | INT. AUT. TRIP. NF63-HV 25A 690VCA 10KA A 400 VCA MITSUBISHI | 31753 | 0 | 0 | 0 | 0 | Si | 1 | 1 | H | 25 | N | No | No | 2 |  | 400104 | 500102 | 110401 | 0 | 97 | Si | Si | 2020-10-29 | 0 | No | No | 31753 | 2020-09-17 | N | 33851.8124 |  | Si | 0 | No | No
210157 | INT. AUT. TRIP. NF63-HW 32A 690VCA 10KA A 400 VCA MITSUBISHI | 0 | 0 | 0 | 0 | 0 | No | 1 | 1 | H | 25 | N | No | No | 2 | No | 400104 | 500102 | 110401 | 0 | 97 | Si | Si |  | 0 | No | No | 0 |  | N | 0 |  | Si | 0 | No | No
210158 | INT. AUT. TRIP. NF63-Hv 40A 690VCA 10KA A 400 VCA MITSUBISHI | 31753 | 0 | 0 | 0 | 0 | Si | 1 | 1 | H | 25 | N | No | No | 2 |  | 400104 | 500102 | 110401 | 0 | 97 | Si | Si | 2020-10-29 | 0 | No | No | 31753 | 2020-09-17 | N | 33851.8124 |  | Si | 0 | No | No
210159 | INT. AUT. TRIP. NF63-HW 50A 690VCA 10KA A 400 VCA MITSUBISHI | 0 | 0 | 0 | 0 | 0 | No | 1 | 1 | H | 25 | N | No | No | 2 | No | 400104 | 500102 | 110401 | 0 | 97 | Si | Si |  | 0 | No | No | 0 |  | N | 0 |  | Si | 0 | No | No
210160 | INT. AUT. TRIP. NF63-HV 63A 690VCA 10KA A 400 VCA MITSUBISHI | 32063 | 2 | 64126 | 4 | 127012 | Si | 1 | 1 | H | 25 | N | No | No | 2 |  | 400104 | 500102 | 110401 | 0 | 97 | Si | Si | 2022-10-19 | 0 | No | No | 32063 | 2021-07-28 | N | 34182.3028 |  | Si | 0 | No | No
210164 | INT. AUT. TRIP. NF125-CW 80A 600VCA 10KA A 400 VCA MITSUBISH | 0 | 0 | 0 | 0 | 0 | No | 1 | 1 | H | 25 | N | No | No | 2 | No | 400104 | 500102 | 110401 | 0 | 97 | Si | Si |  | 0 | No | No | 0 |  | N | 0 |  | Si | 0 | No | No
210165 | INT. AUT. TRIP. NF125-CW 100A 600VCA 10KA A 400 VCA MITSUBIS | 28988 | 2 | 57976 | 1 | 0 | No | 1 | 1 | H | 25 | N | No | No | 2 | No | 400104 | 500102 | 110401 | 0 | 97 | Si | Si | 2020-12-04 | 0 | No | No | 28988 | 2019-06-13 | N | 30904.0512 |  | Si | 0 | No | No
210166 | INT. AUT. TRIP. NF125-CW 125A 600VCA 10KA A 400 VCA MITSUBIS | 0 | 0 | 0 | 0 | 0 | No | 1 | 1 | H | 25 | N | No | No | 2 | No | 400104 | 500102 | 110401 | 0 | 97 | Si | Si |  | 0 | No | No | 0 |  | N | 0 |  | Si | 0 | No | No
210220 | INT AUT TRIP TMF 63A 18KA MITSUBISHI | 0 | 0 | 0 | 0 | 0 | No | 1 | 1 | H | 25 | N | No | No | 2 | No | 400104 | 500102 | 110401 | 0 | 97 | Si | Si |  | 0 | No | No | 0 |  | N | 0 |  | Si | 0 | No | No
210229 | INT. AUT. TRIP. NF250-SW 150A 690VCA 30KA A 400VCA MITSUBISH | 0 | 0 | 0 | 0 | 0 | No | 1 | 1 | H | 25 | N | No | No | 2 | No | 400104 | 500102 | 110401 | 0 | 97 | Si | Si |  | 0 | No | No | 0 |  | N | 0 |  | Si | 0 | No | No
210231 | INT. AUT. TRIP. NF250-SW 200A 600VCA 30KA A 400VCA MITSUBISH | 0 | 0 | 0 | 0 | 0 | No | 1 | 1 | H | 25 | N | No | No | 2 | No | 400104 | 500102 | 110401 | 0 | 97 | Si | Si |  | 0 | No | No | 0 |  | N | 0 |  | Si | 0 | No | No
210233 | INT. AUT. TRIP. NF250-SW 250A 600VCA 30KA A 400VCA MITSUBISH | 0 | 0 | 0 | 0 | 0 | No | 1 | 1 | H | 25 | N | No | No | 2 | No | 400104 | 500102 | 110401 | 0 | 97 | Si | Si |  | 0 | No | No | 0 |  | N | 0 |  | Si | 0 | No | No
210257 | INT. AUT. TRIP. NF400-CW 300A 690VCA 36KA A 400VCA MITSUBISH | 186907 | 0 | 0 | 0 | 0 | No | 1 | 1 | H | 25 | N | No | No | 2 | No | 400104 | 500102 | 110401 | 0 | 97 | Si | Si | 2021-09-10 | 0 | No | No | 186907 | 2020-09-17 | N | 199261.194 |  | Si | 0 | No | No
210259 | INT. AUT. TRIP. NF400-CW 400A 690VCA 36KA A 400VCA MITSUBISH | 241560 | 0 | 0 | 0 | 0 | No | 1 | 1 | H | 25 | N | No | No | 2 | No | 400104 | 500102 | 110401 | 0 | 97 | Si | Si | 2022-05-24 | 0 | No | No | 241560 | 2022-05-18 | N | 257526.6525 |  | Si | 0 | No | No
210266 | INT. AUT. TRIP. NF400-SEW 200/400A 690VCA 50KA A 400VCA MITS | 0 | 0 | 0 | 0 | 0 | No | 1 | 1 | H | 25 | N | No | No | 2 | No | 400104 | 500102 | 110401 | 0 | 97 | Si | Si |  | 0 | No | No | 0 |  | N | 0 |  | Si | 0 | No | No
210270 | INT. AUT. TRIP. NF630-CW 500A 690VCA 36KA A 400VCA MITSUBISH | 360278 | 0 | 0 | 0 | 0 | No | 1 | 1 | H | 25 | N | No | No | 2 | No | 400104 | 500102 | 110401 | 0 | 97 | Si | Si | 2022-06-21 | 0 | No | No | 360278 | 2020-09-17 | N | 384091.6844 |  | Si | 0 | No | No
210275 | INT. AUT. TRIP. NF630-SW 600A 690VCA 50KA A 400VCA MITSUBISH | 0 | 0 | 0 | 0 | 0 | No | 1 | 1 | H | 25 | N | No | No | 2 | No | 400104 | 500102 | 110401 | 0 | 97 | Si | Si |  | 0 | No | No | 0 |  | N | 0 |  | Si | 0 | No | No
210279 | INT. AUT. TRIP. NF630-HEW 300/630A 690VCA 70KA A 400VCA MITS | 519000 | 1 | 519000 | 0 | 0 | No | 1 | 1 | H | 25 | N | No | No | 2 | No | 400104 | 500102 | 110401 | 0 | 97 | Si | Si | 2022-03-03 | 0 | No | No | 519000 | 2022-02-21 | N | 553304.9041 |  | Si | 0 | No | No
210283 | INT. AUT. TRIP. NF800-CEW 400/800A 690VCA 36KA A 400VCA MITS | 566445 | 0 | 0 | 0 | 0 | Si | 1 | 1 | H | 25 | N | No | No | 1 |  | 400104 | 500102 | 110401 | 0 | 97 | Si | Si | 2020-10-29 | 0 | No | No | 566445 | 2020-09-17 | N | 603885.9275 |  | Si | 0 | No | No
211511 | INT. AUT. TRIP. NF125-CV 50A 600VCA 10KA A 400VCA MITSUBISHI | 32275 | 0 | 0 | 0 | 0 | No | 1 | 1 | H | 25 | N | No | No | 2 | No | 400104 | 500102 | 110401 | 0 | 97 | Si | Si |  | 0 | No | No | 32275 | 2020-09-11 | N | 34408.3156 |  | Si | 0 | No | No
211512 | INT. AUT. TRIP. NF125-CV 63A 600VCA 10KA A 400VCA MITSUBISHI | 32275 | 0 | 0 | 0 | 0 | No | 1 | 1 | H | 25 | N | No | No | 2 | No | 400104 | 500102 | 110401 | 0 | 97 | Si | Si |  | 0 | No | No | 32275 | 2020-09-11 | N | 34408.3156 |  | Si | 0 | No | No
211513 | INT. AUT. TRIP. NF125-CV 80A 600VCA 10KA A 400VCA MITSUBISHI | 27690 | 2 | 55380 | 2 | 0 | No | 1 | 1 | H | 25 | N | No | No | 2 | No | 400104 | 500102 | 110401 | 0 | 97 | Si | Si |  | 0 | No | No | 27690 | 2019-01-22 | N | 29520.2559 |  | Si | 0 | No | No
211515 | INT. AUT. TRIP. NF125-CV 125A 600VCA 10KA A 400VCA MITSUBISH | 32275 | 0 | 0 | 2 | 0 | No | 1 | 1 | H | 25 | N | No | No | 2 | No | 400104 | 500102 | 110401 | 0 | 97 | Si | Si | 2023-09-11 | 0 | No | No | 32275 | 2020-09-11 | N | 34408.3156 |  | Si | 0 | No | No
211524 | INT. AUT. TRIP. NF125-SV 80A 690VCA 30KA A 400VCA MITSUBISHI | 0 | 0 | 0 | 0 | 0 | No | 1 | 1 | H | 25 | N | No | No | 2 | No | 400104 | 500102 | 110401 | 0 | 97 | Si | Si |  | 0 | No | No | 0 |  | N | 0 |  | Si | 0 | No | No
211525 | INT. AUT. TRIP. NF125-SV 100A 690VCA 30KA A 400VCA MITSUBISH | 57117 | 0 | 0 | 0 | 0 | Si | 1 | 1 | H | 25 | N | No | No | 2 |  | 400104 | 500102 | 110401 | 0 | 97 | Si | Si |  | 0 | No | No | 57117 | 2019-01-22 | N | 60892.3241 |  | Si | 0 | No | No
211526 | INT. AUT. TRIP. NF125-SV 125A 690VCA 30KA A 400VCA MITSUBISH | 0 | 0 | 0 | 0 | 0 | No | 1 | 1 | H | 25 | N | No | No | 2 | No | 400104 | 500102 | 110401 | 0 | 97 | Si | Si |  | 0 | No | No | 0 |  | N | 0 |  | Si | 0 | No | No
211565 | INT. AUT. TRIP. NF250-CV 125A 600VCA 25KA A 400VCA MITSUBISH | 0 | 0 | 0 | 0 | 0 | No | 1 | 1 | H | 25 | N | No | No | 2 | No | 400104 | 500102 | 110401 | 0 | 97 | Si | Si |  | 0 | No | No | 0 |  | N | 0 |  | Si | 0 | No | No
211566 | INT. AUT. TRIP. NF250-CV 150A 600VCA 25KA A 400VCA MITSUBISH | 112500 | 0 | 0 | 2 | 0 | No | 1 | 1 | H | 25 | N | No | No | 2 | No | 400104 | 500102 | 110401 | 0 | 97 | Si | Si | 2023-12-19 | 0 | No | No | 112500 | 2023-12-12 | N | 119936.0341 |  | Si | 0 | No | No
211567 | INT. AUT. TRIP. NF250-CV 175A 600VCA 25KA A 400VCA MITSUBISH | 102544 | 0 | 0 | 0 | 0 | No | 1 | 1 | H | 25 | N | No | No | 2 | No | 400104 | 500102 | 110401 | 0 | 97 | Si | Si | 2022-03-03 | 0 | No | No | 102544 | 2022-02-21 | N | 109321.9616 |  | Si | 0 | No | No
211568 | INT. AUT. TRIP. NF250-CV 200A 600VCA 25KA A 400VCA MITSUBISH | 72945 | 1 | 72945 | 1 | 0 | No | 1 | 1 | H | 25 | N | No | No | 2 | No | 400104 | 500102 | 110401 | 0 | 97 | Si | Si |  | 0 | No | No | 72945 | 2019-01-22 | N | 77766.5245 |  | Si | 0 | No | No
211577 | INT. AUT. TRIP. NF250-SV 250A 690VCA 36KA A 400VCA MITSUBISH | 86051 | 0 | 0 | 0 | 0 | Si | 1 | 1 | H | 25 | N | No | No | 2 |  | 400104 | 500102 | 110401 | 0 | 97 | Si | Si | 2020-10-29 | 0 | No | No | 86051 | 2019-01-22 | N | 91738.806 |  | Si | 0 | No | No
211594 | INT. AUT. TRIP. NF250-HGV 175/250A 690VCA 75KA A 400VCA MITS | 0 | 0 | 0 | 0 | 0 | No | 1 | 1 | H | 25 | N | No | No | 2 | No | 400104 | 500102 | 110401 | 0 | 97 | Si | Si |  | 0 | No | No | 0 |  | N | 0 |  | Si | 0 | No | No
211595 | INT. AUT. TRIP. NF250-SGV 175/250A 36KA MITSUBISHI | 0 | 0 | 0 | 0 | 0 | No | 1 | 1 | H | 25 | N | No | No | 2 | No | 400104 | 500102 | 110401 | 0 | 97 | Si | Si |  | 0 | No | No | 0 |  | N | 0 |  | Si | 0 | No | No
220546 | CONTACTOR S-N20 BOB.230VCA 1NA+1NC 22A AC3/380VAC | 0 | 0 | 0 | 0 | 0 | No | 1 | 1 | H | 25 | N | No | No | 2 | No | 400104 | 500102 | 110401 | 0 | 97 | Si | Si |  | 0 | No | No | 0 |  | N | 0 |  | Si | 0 | No | No
220846 | CONTACTOR S-N35 BOB.230VCA 2NA+2NC 40A AC3/380VAC | 11250 | 0 | 0 | 0 | 0 | No | 1 | 1 | H | 25 | N | No | No | 2 | No | 400104 | 500102 | 110401 | 0 | 97 | Si | Si | 2020-08-11 | 0 | No | No | 11250 | 2020-07-28 | N | 11993.6034 |  | Si | 0 | No | No
220922 | CONTACTOR S-N50 BOB.230VCA 2NA+2NC 50A AC3/380VAC | 48795 | 0 | 0 | 0 | 0 | No | 1 | 1 | H | 25 | N | No | No | 2 | No | 400104 | 500102 | 110401 | 0 | 97 | Si | Si |  | 0 | No | No | 48795 | 2019-01-22 | N | 52020.2559 |  | Si | 0 | No | No
221022 | CONTACTOR S-N65 BOB.220VCA 2NA+2NC 62A AC3/380VAC | 80906.25 | 4 | 323625 | 0 | 0 | No | 1 | 1 | H | 25 | N | No | No | 2 | No | 400104 | 500102 | 110401 | 0 | 97 | Si | Si | 2022-04-11 | 0 | No | No | 80906.25 | 2020-05-27 | N | 86253.9979 |  | Si | 0 | No | No
221510 | CONTACTOR S-N180 BOB.200VCA 2NA+2NC 180A AC3/380VAC | 0 | 0 | 0 | 0 | 0 | No | 1 | 1 | H | 25 | N | No | No | 2 | No | 400104 | 500102 | 110401 | 0 | 97 | Si | Si |  | 0 | No | No | 0 |  | N | 0 |  | Si | 0 | No | No
221622 | CONTACTOR S-N300 BOB.200VCA 2NA+2NC 300A AC3/380VAC | 0 | 0 | 0 | 0 | 0 | No | 1 | 1 | H | 25 | N | No | No | 2 | No | 400104 | 500102 | 110401 | 0 | 97 | Si | Si |  | 0 | No | No | 0 |  | N | 0 |  | Si | 0 | No | No
221822 | CONTACTOR S-N600 BOB.200VCA 2NA+2NC 630A AC3/380VAC | 0 | 0 | 0 | 0 | 0 | No | 1 | 1 | H | 25 | N | No | No | 2 | No | 400104 | 500102 | 110401 | 0 | 97 | Si | Si |  | 0 | No | No | 0 |  | N | 0 |  | Si | 0 | No | No
222058 | RELE TERMICO TH-N12KP 6.6A REGULABLE DE 5.2-8.0A | 0 | 0 | 0 | 0 | 0 | Si | 1 | 1 | H | 25 | N | No | No | 2 |  | 400104 | 500102 | 110401 | 0 | 97 | Si | Si |  | 0 | No | No | 1 |  | N | 0 |  | Si | 0 | No | No
222060 | RELE TERMICO TH-N12KP 9,0A REGULABLE DE 7.0-11A | 0 | 0 | 0 | 0 | 0 | No | 1 | 1 | H | 25 | N | No | No | 2 | No | 400104 | 500102 | 110401 | 0 | 97 | Si | Si |  | 0 | No | No | 0 |  | N | 0 |  | Si | 0 | No | No
222166 | RELE TERMICO TH-N20KP 19 A REGULABLE DE 16-22 A | 0 | 0 | 0 | 0 | 0 | No | 1 | 1 | H | 25 | N | No | No | 2 | No | 400104 | 500102 | 110401 | 0 | 97 | Si | Si |  | 0 | No | No | 0 |  | N | 0 |  | Si | 0 | No | No
222340 | RELE TERMICO TR2-D32353 23-32A | 14691 | 2 | 29382 | 0 | 44073 | Si | 1 | 1 | H | 25 | N | No | No | 2 |  | 400104 | 500102 | 110401 | 0 | 97 | Si | Si | 2021-09-13 | 0 | No | No | 14691 | 2024-05-27 | N | 15662.0469 |  | Si | 0 | No | No
230002 | CONTACTO AUXILIAR TA1 DN 11 1NA - 1NC | 1 | 24 | 24 | 0 | 24 | Si | 1 | 1 | H | 25 | N | No | No | 2 |  | 400104 | 500102 | 110401 | 0 | 97 | Si | Si |  | 0 | No | No | 1 | 2019-01-22 | N | 1.0661 |  | Si | 0 | No | No
230012 | Contactor TC1-D09-01 NC 4KW 220VAC 50HZ | 6168 | 0 | 0 | 0 | 0 | Si | 1 | 1 | H | 25 | N | No | No | 2 |  | 400104 | 500102 | 110401 | 0 | 97 | Si | Si |  | 0 | No | No | 6168 | 2019-01-22 | N | 6575.693 |  | Si | 0 | No | No
230022 | Contactor TC1-D18-01 NC 9 KW 220VAC 50HZ | 20841 | 0 | 0 | 0 | 0 | Si | 1 | 1 | H | 25 | N | No | No | 2 |  | 400104 | 500102 | 110401 | 0 | 97 | Si | Si | 2020-10-29 | 0 | No | No | 20841 | 2019-01-22 | N | 22218.5501 |  | Si | 0 | No | No
230024 | Contactor TC1-D25-01 NC 11 kw 220VAC 50HZ | 10599 | 1 | 10599 | 1 | 0 | No | 1 | 1 | H | 25 | N | No | No | 2 | No | 400104 | 500102 | 110401 | 0 | 97 | Si | Si | 2021-09-13 | 0 | No | No | 10599 | 2021-08-23 | N | 11299.5736 |  | Si | 0 | No | No
230025 | Contactor TC1-D32-01 NC 15 kw 220VAC 50HZ | 22187 | 1 | 22187 | 3 | 59340 | Si | 1 | 1 | H | 25 | N | No | No | 2 |  | 400104 | 500102 | 110401 | 0 | 97 | Si | Si | 2023-04-28 | 0 | No | No | 22187 | 2023-06-23 | N | 23653.5181 |  | Si | 0 | No | No
230102 | Rele Termico TR2-D12316 9-13A | 7400 | 2 | 14800 | 0 | 29600 | Si | 1 | 1 | H | 25 | N | No | No | 2 |  | 400104 | 500102 | 110401 | 0 | 97 | Si | Si | 2020-10-29 | 0 | No | No | 7400 | 2019-01-22 | N | 7889.1258 |  | Si | 0 | No | No
230103 | Rele Termico TR2-D18321 12-18A | 11628 | 6 | 69768 | 0 | 36288 | Si | 1 | 1 | H | 25 | N | No | No | 2 |  | 400104 | 500102 | 110401 | 0 | 97 | Si | Si | 2020-10-29 | 0 | No | No | 11628 | 2020-09-25 | N | 12396.5885 |  | Si | 0 | No | No
250002 | CANALETA RANURADA 30.30.77 33X30X2 MT ALTOXANCHO CON TAPA | 6539 | 0 | 0 | 0 | 0 | No | 1 | 1 | H | 25 | N | No | No | 2 | No | 400104 | 500102 | 110401 | 0 | 97 | Si | Si | 2023-04-27 | 0 | No | No | 6539 | 2023-01-09 | N | 6971.2154 |  | Si | 0 | No | No
250003 | CANALETA RANURADA 40.20.77 42X20X2MT ALTOXANCHO CON TAPA | 3583 | 1 | 3583 | 0 | 0 | No | 1 | 1 | H | 25 | N | No | No | 2 | No | 400104 | 500102 | 110401 | 0 | 97 | Si | Si |  | 0 | No | No | 3583 | 2019-01-22 | N | 3819.8294 |  | Si | 0 | No | No
250010 | CANALETA RANURADA 60X60X2MT ALTOXANCHO CON TAPA | 5100 | 4.8 | 24480 | 0 | 6034.2 | Si | 1 | 1 | H | 25 | N | No | No | 2 |  | 400104 | 500102 | 110401 | 0 | 97 | Si | Si | 2021-12-24 | 0 | No | No | 5100 | 2021-09-07 | N | 5437.1002 |  | Si | 0 | No | No
250016 | CANALETA RANURADA 80.60.77 80X60X2MT ALTOXANCHO CON TAPA | 0 | 0 | 0 | 0 | 0 | No | 1 | 1 | H | 25 | N | No | No | 2 | No | 400104 | 500102 | 110401 | 0 | 97 | Si | Si |  | 0 | No | No | 0 |  | N | 0 |  | Si | 0 | No | No
250017 | CANALETA RANURADA 80.80.77 80X80X2MT ALTOXANCHO CON TAPA | 0 | 0 | 0 | 0 | 0 | No | 1 | 1 | H | 25 | N | No | No | 2 | No | 400104 | 500102 | 110401 | 0 | 97 | Si | Si |  | 0 | No | No | 0 |  | N | 0 |  | Si | 0 | No | No
250101 | BANDEJA TIPO CANASTILLO 150X50X mt GALV | 5219.3 | 0 | 0 | 3 | 15657.9 | Si | 1 | 1 | H | 25 | N | No | No | 2 |  | 400104 | 500102 | 110401 | 0 | 97 | Si | Si | 2023-05-02 | 0 | No | No | 5219.3 | 2019-01-22 | N | 5564.2857 |  | Si | 0 | No | No
250106 | BANDEJA TIPO CANASTILLO 250X100X mt GALV | 0 | 0 | 0 | 0 | 0 | No | 1 | 1 | H | 25 | N | No | No | 2 | No | 400104 | 500102 | 110401 | 0 | 97 | Si | Si |  | 0 | No | No | 0 |  | N | 0 |  | Si | 0 | No | No
250107 | BANDEJA TIPO CANASTILLO 300X100X mt GALV | 9342 | 3 | 28026 | 0 | 9342 | Si | 1 | 1 | H | 25 | N | No | No | 2 |  | 400104 | 500102 | 110401 | 0 | 97 | Si | Si |  | 0 | No | No | 9342 | 2019-12-31 | N | 9959.4883 |  | Si | 0 | No | No
250111 | BANDEJA TIPO CANASTILLO 100X50X mt Galv | 0 | 0 | 0 | 0 | 0 | Si | 1 | 1 | H | 25 | N | No | No | 2 |  | 400104 | 500102 | 110401 | 0 | 97 | Si | Si |  | 0 | No | No | 0 |  | N | 0 |  | Si | 0 | No | No
250113 | BANDEJA TIPO CANASTILLO 100X100X mt GALV | 5970 | 0 | 0 | 0 | 23880 | Si | 1 | 1 | H | 25 | N | No | No | 2 |  | 400104 | 500102 | 110401 | 0 | 97 | Si | Si | 2023-05-02 | 0 | No | No | 5970 | 2019-12-23 | N | 6364.6055 |  | Si | 0 | No | No
250114 | BANDEJA TIPO CANASTILLO 150X100X mt GALV | 4629 | 0 | 0 | 0 | 55548 | Si | 1 | 1 | H | 25 | N | No | No | 2 |  | 400104 | 500102 | 110401 | 0 | 97 | Si | Si | 2023-05-02 | 0 | No | No | 4629 | 2019-12-23 | N | 4934.968 |  | Si | 0 | No | No
250201 | BANDEJA RANURADA 100X50 X mt GALV | 3535 | 6 | 21210 | 6 | 24687 | Si | 1 | 1 | H | 25 | N | No | No | 2 |  | 400104 | 500102 | 110401 | 0 | 97 | Si | Si | 2022-11-08 | 0 | No | No | 3535 | 2019-03-15 | N | 3768.6567 |  | Si | 0 | No | No
250202 | BANDEJA RANURADA 150X50 X mt GALV | 5906 | 9 | 53154 | 9 | 46524 | Si | 1 | 1 | H | 25 | N | No | No | 2 |  | 400104 | 500102 | 110401 | 0 | 97 | Si | Si | 2024-01-24 | 0 | No | No | 5906 | 2021-11-17 | N | 6296.3753 |  | Si | 0 | No | No
250203 | BANDEJA RANURADA 200X50 X mt GALV | 4589 | 5 | 22945 | 6 | 44513.3 | Si | 1 | 1 | H | 25 | N | No | No | 2 |  | 400104 | 500102 | 110401 | 0 | 97 | Si | Si | 2020-10-30 | 0 | No | No | 4589 | 2023-07-10 | N | 4892.3241 |  | Si | 0 | No | No
250204 | BANDEJA RANURADA 250X50 X mt GALV | 7274 | 9 | 65466 | 12 | 62928 | Si | 1 | 1 | H | 25 | N | No | No | 2 |  | 400104 | 500102 | 110401 | 0 | 97 | Si | Si | 2021-09-24 | 0 | No | No | 7274 | 2021-11-17 | N | 7754.7974 |  | Si | 0 | No | No
250205 | BANDEJA RANURADA 300X50 X mt GALV | 6016 | 6 | 36096 | 6 | 72192 | Si | 1 | 1 | H | 25 | N | No | No | 2 |  | 400104 | 500102 | 110401 | 0 | 97 | Si | Si | 2021-11-19 | 0 | No | No | 6016 | 2019-01-22 | N | 6413.6461 |  | Si | 0 | No | No
250206 | BANDEJA RANURADA 300X100 X mt GALV | 13980 | 9 | 125820 | 6 | 44820 | Si | 1 | 1 | H | 25 | N | No | No | 2 |  | 400104 | 500102 | 110401 | 0 | 97 | Si | Si | 2021-10-27 | 0 | No | No | 13980 | 2021-11-17 | N | 14904.0512 |  | Si | 0 | No | No
250207 | BANDEJA RANURADA 300X100 X mt ZINC | 0 | 0 | 0 | 0 | 0 | Si | 1 | 1 | H | 25 | N | No | No | 2 |  | 400104 | 500102 | 110401 | 0 | 97 | Si | Si |  | 0 | No | No | 0 |  | N | 0 |  | Si | 0 | No | No
250208 | BANDEJA RANURADA 250X50 X mt ELECTROGALV | 0 | 0 | 0 | 0 | 0 | Si | 1 | 1 | H | 25 | N | No | No | 2 |  | 400104 | 500102 | 110401 | 0 | 97 | Si | Si |  | 0 | No | No | 0 |  | N | 0 |  | Si | 0 | No | No
250209 | BANDEJA RANURADA 400X100 X mt GALV | 8916 | 9 | 80244 | 0 | 80244 | Si | 1 | 1 | H | 25 | N | No | No | 2 |  | 400104 | 500102 | 110401 | 0 | 97 | Si | Si |  | 0 | No | No | 8916 | 2019-01-22 | N | 9505.3305 |  | Si | 0 | No | No
250222 | CURVA HOR. BANDEJA RANURADA 150X50 GALV | 3961 | 6 | 23766 | 0 | 0 | No | 1 | 1 | H | 25 | N | No | No | 2 | No | 400104 | 500102 | 110401 | 0 | 97 | Si | Si |  | 0 | No | No | 3961 | 2019-01-22 | N | 4222.8145 |  | Si | 0 | No | No
250223 | CURVA HOR. BANDEJA RANURADA 200X50X3000 GALV | 5230 | 3 | 15690 | 0 | 15690 | Si | 1 | 1 | H | 25 | N | No | No | 2 |  | 400104 | 500102 | 110401 | 0 | 97 | Si | Si | 2021-11-19 | 0 | No | No | 5230 | 2019-12-31 | N | 5575.693 |  | Si | 0 | No | No
250224 | CURVA HOR. BANDEJA RANURADA 250X50 GALV | 0 | 0 | 0 | 0 | 0 | No | 1 | 1 | H | 25 | N | No | No | 2 | No | 400104 | 500102 | 110401 | 0 | 97 | Si | Si |  | 0 | No | No | 0 |  | N | 0 |  | Si | 0 | No | No
250225 | CURVA HOR. BANDEJA RANURADA 300X50 GALV | 950 | 3 | 2850 | 0 | 0 | No | 1 | 1 | H | 25 | N | No | No | 2 | No | 400104 | 500102 | 110401 | 0 | 97 | Si | Si |  | 0 | No | No | 950 | 2019-01-22 | N | 1012.7932 |  | Si | 0 | No | No
250232 | CURVA VERT. INT.BANDEJA RANURADA 150X50 GALV | 3961 | 1 | 3961 | 0 | 0 | No | 1 | 1 | H | 25 | N | No | No | 2 | No | 400104 | 500102 | 110401 | 0 | 97 | Si | Si |  | 0 | No | No | 3961 | 2019-01-22 | N | 4222.8145 |  | Si | 0 | No | No
250233 | CURVA VERT. INT.BANDEJA RANURADA 200X50 GALV | 5061.11 | 5 | 25305.55 | 0 | 0 | No | 1 | 1 | H | 25 | N | No | No | 2 | No | 400104 | 500102 | 110401 | 0 | 97 | Si | Si | 2020-12-23 | 0 | No | No | 5061.11 | 2019-12-31 | N | 5395.6397 |  | Si | 0 | No | No
250235 | CURVA VERT. INT.BANDEJA RANURADA 300X50 GALV | 0 | 0 | 0 | 0 | 0 | No | 1 | 1 | H | 25 | N | No | No | 2 | No | 400104 | 500102 | 110401 | 0 | 97 | Si | Si |  | 0 | No | No | 0 |  | N | 0 |  | Si | 0 | No | No
250236 | CURVA VERT. INT. BANDEJA RANURADA 250X100 GALV | 0 | 0 | 0 | 0 | 0 | No | 1 | 1 | H | 25 | N | No | No | 2 | No | 400104 | 500102 | 110401 | 0 | 97 | Si | Si |  | 0 | No | No | 0 |  | N | 0 |  | Si | 0 | No | No
250237 | CURVA VERT. INT. BANDEJA RANURADA 300X300x100 GALV | 0 | 0 | 0 | 0 | 0 | No | 1 | 1 | H | 25 | N | No | No | 2 | No | 400104 | 500102 | 110401 | 0 | 97 | Si | Si |  | 0 | No | No | 0 |  | N | 0 |  | Si | 0 | No | No
250242 | CURVA VERT. EXT.BANDEJA RANURADA 150X50 GALV | 3961 | 2 | 7922 | 0 | 0 | No | 1 | 1 | H | 25 | N | No | No | 2 | No | 400104 | 500102 | 110401 | 0 | 97 | Si | Si |  | 0 | No | No | 3961 | 2019-01-22 | N | 4222.8145 |  | Si | 0 | No | No
250244 | CURVA VERT. EXT.BANDEJA RANURADA 250X50 GALV | 1900 | 1 | 1900 | 0 | 0 | No | 1 | 1 | H | 25 | N | No | No | 2 | No | 400104 | 500102 | 110401 | 0 | 97 | Si | Si | 2020-10-30 | 0 | No | No | 1900 | 2019-01-22 | N | 2025.5864 |  | Si | 0 | No | No
250246 | CURVA VERT. EXT.BANDEJA RANURADA 300X100 GALV | 13629 | 1 | 13629 | 0 | 0 | No | 1 | 1 | H | 25 | N | No | No | 2 | No | 400104 | 500102 | 110401 | 0 | 97 | Si | Si |  | 0 | No | No | 13629 | 2019-01-22 | N | 14529.8507 |  | Si | 0 | No | No
250247 | TAPA CURVA VERT. EXT.BANDEJA RANURADA 300X100 GALV | 1300 | 1 | 1300 | 0 | 0 | No | 1 | 1 | H | 25 | N | No | No | 2 | No | 400104 | 500102 | 110401 | 0 | 97 | Si | Si |  | 0 | No | No | 1300 | 2019-01-22 | N | 1385.9275 |  | Si | 0 | No | No
250249 | TAPA CURVA VERT. INT BANDEJA RANURADA 200X50 GALV | 3643 | 6 | 21858 | 0 | 0 | No | 1 | 1 | H | 25 | N | No | No | 2 | No | 400104 | 500102 | 110401 | 0 | 97 | Si | Si |  | 0 | No | No | 3643 | 2019-12-31 | N | 3883.7953 |  | Si | 0 | No | No
250300 | SEPARADORES DE BANDEJAS 50X3000 | 1265 | 4 | 5060 | 0 | 10120 | Si | 1 | 1 | H | 25 | N | No | No | 2 |  | 400104 | 500102 | 110401 | 0 | 97 | Si | Si | 2024-01-05 | 0 | No | No | 1265 | 2019-01-22 | N | 1348.6141 |  | Si | 0 | No | No
250304 | BANDEJA RANURADA 300X50 X mt ELECTROGALV | 0 | 0 | 0 | 0 | 0 | Si | 1 | 1 | H | 25 | N | No | No | 2 |  | 400104 | 500102 | 110401 | 0 | 97 | Si | Si |  | 0 | No | No | 0 |  | N | 0 |  | Si | 0 | No | No
250321 | CURVA HOR. BANDEJA RANURADA 100X50 ELECTROGALV | 4125 | 1 | 4125 | 0 | 4125 | Si | 1 | 1 | H | 25 | N | No | No | 2 |  | 400104 | 500102 | 110401 | 0 | 97 | Si | Si |  | 0 | No | No | 4125 | 2019-01-22 | N | 4397.6546 |  | Si | 0 | No | No
250325 | CURVA HOR. BANDEJA RANURADA 300X100 ELECTROGALV | 4750 | 2 | 9500 | 0 | 0 | No | 1 | 1 | H | 25 | N | No | No | 2 | No | 400104 | 500102 | 110401 | 0 | 97 | Si | Si |  | 0 | No | No | 4750 | 2020-07-24 | N | 5063.9659 |  | Si | 0 | No | No
250349 | TAPA DE BANDEJA 400 X mt GALV | 7601.66 | 6 | 45609.96 | 0 | 56385 | Si | 1 | 1 | H | 25 | N | No | No | 1 |  | 400104 | 500102 | 110401 | 0 | 97 | Si | Si | 2020-08-11 | 0 | No | No | 7601.66 | 2020-04-02 | N | 8104.1151 |  | Si | 0 | No | No
250350 | TAPA DE BANDEJA 100 x mt | 2250 | 10 | 22500 | 0 | 28695 | Si | 1 | 1 | H | 25 | N | No | No | 2 |  | 400104 | 500102 | 110401 | 0 | 97 | Si | Si | 2022-11-08 | 0 | No | No | 2250 | 2019-03-15 | N | 2398.7207 |  | Si | 0 | No | No
250351 | TAPA DE BANDEJA 200 x mt | 4990 | 0 | 0 | 6 | 20472 | Si | 1 | 1 | H | 25 | N | No | No | 2 |  | 400104 | 500102 | 110401 | 0 | 97 | Si | Si | 2021-11-19 | 0 | No | No | 4989 | 2021-11-11 | N | 5319.8294 |  | Si | 0 | No | No
250352 | TAPA DE BANDEJA 300 x mt | 12102 | 14 | 169428 | 3 | 87066 | Si | 1 | 1 | H | 25 | N | No | No | 2 |  | 400104 | 500102 | 110401 | 0 | 97 | Si | Si | 2022-11-08 | 0 | No | No | 12102 | 2022-11-14 | N | 12901.919 |  | Si | 0 | No | No
250353 | TAPA DE BANDEJA 150 x mt | 3000 | 3 | 9000 | 6 | 35966.71 | Si | 1 | 1 | H | 25 | N | No | No | 2 |  | 400104 | 500102 | 110401 | 0 | 97 | Si | Si | 2021-08-26 | 0 | No | No | 3000 | 2019-03-15 | N | 3198.2942 |  | Si | 0 | No | No
250354 | TE BANDEJA RANURADA 100X50 GALV | 0 | 0 | 0 | 0 | 0 | No | 1 | 1 | H | 25 | N | No | No | 2 | No | 400104 | 500102 | 110401 | 0 | 97 | Si | Si |  | 0 | No | No | 0 |  | N | 0 |  | Si | 0 | No | No
250355 | TAPA DE BANDEJA 250 x mt | 4744 | 6 | 28464 | 3 | 61590 | Si | 1 | 1 | H | 25 | N | No | No | 2 |  | 400104 | 500102 | 110401 | 0 | 97 | Si | Si | 2021-09-24 | 0 | No | No | 4744 | 2020-11-18 | N | 5057.5693 |  | Si | 0 | No | No
250356 | UNION BANDEJA REJILLA | 613 | 0 | 0 | 0 | 0 | No | 1 | 1 | H | 25 | N | No | No | 2 | No | 400104 | 500102 | 110401 | 0 | 97 | Si | Si | 2023-10-20 | 0 | No | No | 613 | 2019-01-22 | N | 653.5181 |  | Si | 0 | No | No
250357 | C TEE 300X100 GALV | 0 | 0 | 0 | 0 | 0 | No | 1 | 1 | H | 25 | N | No | No | 2 | No | 400104 | 500102 | 110401 | 0 | 97 | Si | Si |  | 0 | No | No | 0 |  | N | 0 |  | Si | 0 | No | No
250400 | BANDEJA LISA 100X50 ZINCADA | 7990 | 3 | 23970 | 3 | 0 | Si | 1 | 1 | H | 25 | N | No | No | 2 |  | 400104 | 500102 | 110401 | 0 | 97 | Si | Si | 2024-05-24 | 0 | No | No | 7990 | 2024-01-12 | N | 8518.1237 |  | Si | 0 | No | No
250450 | TAPA BANDEJA LISA 100 MM ZINCADA | 4100 | 0 | 0 | 0 | 0 | Si | 1 | 1 | H | 25 | N | No | No | 2 |  | 400104 | 500102 | 110401 | 0 | 97 | Si | Si | 2024-05-24 | 0 | No | No | 4100 | 2024-01-12 | N | 4371.0021 |  | Si | 0 | No | No
250500 | CURVA VERT INT BANDEJA LISA 100X50 ZINCADA | 0 | 0 | 0 | 0 | 0 | No | 1 | 1 | H | 25 | N | No | No | 2 | No | 400104 | 500102 | 110401 | 0 | 97 | Si | Si |  | 0 | No | No | 0 |  | N | 0 |  | Si | 0 | No | No
250550 | CURVA VERT EXT BANDEJA LISA 100X50 ZINCADA | 0 | 0 | 0 | 0 | 0 | No | 1 | 1 | H | 25 | N | No | No | 2 | No | 400104 | 500102 | 110401 | 0 | 97 | Si | Si |  | 0 | No | No | 0 |  | N | 0 |  | Si | 0 | No | No
250600 | TAPA CURVA VERT INT BANDEJA LISA 100X50 MM ZINCADA | 690 | 1 | 690 | 0 | 690 | Si | 1 | 1 | H | 25 | N | No | No | 2 |  | 400104 | 500102 | 110401 | 0 | 97 | Si | Si |  | 0 | No | No | 690 | 2019-01-22 | N | 735.6077 |  | Si | 0 | No | No
250650 | TAPA CURVA VERT EXT BANDEJA LISA 100X50 ZINCADA | 0 | 0 | 0 | 0 | 0 | Si | 1 | 1 | H | 25 | N | No | No | 2 |  | 400104 | 500102 | 110401 | 0 | 97 | Si | Si |  | 0 | No | No | 0 |  | N | 0 |  | Si | 0 | No | No
250700 | CURVA HORIZ BANDEJA LISA 100X50 ZINCADA | 0 | 0 | 0 | 0 | 0 | No | 1 | 1 | H | 25 | N | No | No | 2 | No | 400104 | 500102 | 110401 | 0 | 97 | Si | Si |  | 0 | No | No | 0 |  | N | 0 |  | Si | 0 | No | No
250750 | TAPA CURVA HORIZ BANDEJA LISA 100 MM ZINCADA | 1750 | 2 | 3500 | 0 | 0 | No | 1 | 1 | H | 25 | N | No | No | 2 | No | 400104 | 500102 | 110401 | 0 | 97 | Si | Si |  | 0 | No | No | 1750 | 2019-01-22 | N | 1865.6716 |  | Si | 0 | No | No
260049 | REPARTIDOR TETRAPOLAR DE 125 A | 4139 | 1 | 4139 | 2 | 28336 | Si | 1 | 1 | H | 25 | N | No | No | 1 |  | 400104 | 500102 | 110401 | 0 | 97 | Si | Si | 2022-10-19 | 0 | No | No | 4139 | 2024-06-26 | N | 4412.58 |  | Si | 0 | No | No
260050 | REPARTIDOR TETRAPOLAR DE 160 A 14 PERF. CABUR | 7486 | 3 | 22458 | 2 | 37381.3 | Si | 1 | 1 | H | 25 | N | No | No | 2 |  | 400104 | 500102 | 110401 | 0 | 97 | Si | Si | 2022-10-19 | 0 | No | No | 11479 | 2024-05-17 | N | 7980.8102 |  | Si | 0 | No | No
260051 | REPARTIDOR TETRAPOLAR DE 200 A TAP | 23564 | 2 | 47128 | 1 | 0 | Si | 1 | 1 | H | 25 | N | No | No | 2 |  | 400104 | 500102 | 110401 | 0 | 97 | Si | Si | 2021-12-16 | 0 | No | No | 23564 | 2021-09-06 | N | 25121.5352 |  | Si | 0 | No | No
260052 | REPARTIDOR TETRAPOLAR DE 400 A TAP | 28800 | 3 | 86400 | 2 | 0 | No | 1 | 1 | H | 25 | N | No | No | 2 | No | 400104 | 500102 | 110401 | 0 | 97 | Si | Si | 2021-11-24 | 0 | No | No | 28800 | 2019-01-22 | N | 30703.6247 |  | Si | 0 | No | No
260053 | REPARTIDOR BIPOLAR DE 125 A 14 PUESTOS | 3450 | 4 | 13800 | 2 | 13800 | Si | 1 | 1 | H | 25 | N | No | No | 2 |  | 400104 | 500102 | 110401 | 0 | 97 | Si | Si | 2021-12-24 | 0 | No | No | 3450 | 2024-05-17 | N | 3678.0384 |  | Si | 0 | No | No
260054 | REPARTIDOR TETRAPOLRA DE 100 A | 9722 | 3 | 29166 | 2 | 0 | No | 1 | 1 | H | 25 | N | No | No | 2 | No | 400104 | 500102 | 110401 | 0 | 97 | Si | Si | 2021-11-24 | 0 | No | No | 9722 | 2024-05-17 | N | 10364.6055 |  | Si | 0 | No | No
260055 | Barra Conector 3x200 A | 0 | 0 | 0 | 0 | 0 | No | 1 | 1 | H | 25 | N | No | No | 2 | No | 400104 | 500102 | 110401 | 0 | 97 | Si | Si |  | 0 | No | No | 0 |  | N | 0 |  | Si | 0 | No | No
260056 | REPARTIDOR BIPOLAR 125 A 7 PUESTOS | 2156 | 2 | 4312 | 0 | 4312 | Si | 1 | 1 | H | 25 | N | No | No | 2 |  | 400104 | 500102 | 110401 | 0 | 97 | Si | Si | 2023-04-27 | 0 | No | No | 2156 | 2024-06-26 | N | 2298.5075 |  | Si | 0 | No | No
262335 | REPARTIDOR TETRAPOLAR DE 250 A | 25075 | 1 | 25075 | 2 | 0 | No | 1 | 1 | H | 25 | N | No | No | 2 | No | 400104 | 500102 | 110401 | 0 | 97 | Si | Si | 2024-06-04 | 0 | No | No | 25075 | 2024-05-17 | N | 26732.4094 |  | Si | 0 | No | No
266725 | INT. AUT. DE C 033 88 1 X25A 6KA 230/400VAC LEGRAND | 0 | 0 | 0 | 0 | 0 | No | 1 | 1 | H | 25 | N | No | No | 2 | No | 400104 | 500102 | 110401 | 0 | 97 | Si | Si |  | 0 | No | No | 0 |  | N | 0 |  | Si | 0 | No | No
266766 | INT.AUT. DX C 06376 1 x16A 10 KA 10KA IEC 947-2 230/400VAC | 0 | 0 | 0 | 0 | 0 | No | 1 | 1 | H | 25 | N | No | No | 2 | No | 400104 | 500102 | 110401 | 0 | 97 | Si | Si |  | 0 | No | No | 0 |  | N | 0 |  | Si | 0 | No | No
266770 | INT.AUT. DX C 063 80 1 x40A 10 KA 10KA IEC 947-2 230/400VAC | 0 | 0 | 0 | 0 | 0 | No | 1 | 1 | H | 25 | N | No | No | 2 | No | 400104 | 500102 | 110401 | 0 | 97 | Si | Si |  | 0 | No | No | 0 |  | N | 0 |  | Si | 0 | No | No
266791 | INT.AUT. DX C 064 86 3 x10A 10KA IEC 947-2 400VAC LEGRAND | 0 | 0 | 0 | 0 | 0 | No | 1 | 1 | H | 25 | N | No | No | 2 | No | 400104 | 500102 | 110401 | 0 | 97 | Si | Si |  | 0 | No | No | 0 |  | N | 0 |  | Si | 0 | No | No
266794 | INT.AUT. EX 064 90 3 x16A 25KA LEGRAND | 0 | 0 | 0 | 0 | 0 | No | 1 | 1 | H | 25 | N | No | No | 2 | No | 400104 | 500102 | 110401 | 0 | 97 | Si | Si |  | 0 | No | No | 0 |  | N | 0 |  | Si | 0 | No | No
266799 | INT.AUT. DX C 064 94 3 x100A 10KA IEC 947-2 400VAC LEGRAND | 0 | 0 | 0 | 0 | 0 | No | 1 | 1 | H | 25 | N | No | No | 2 | No | 400104 | 500102 | 110401 | 0 | 97 | Si | Si |  | 0 | No | No | 0 |  | N | 0 |  | Si | 0 | No | No
267306 | INT.PARA ESCALA 04702 1X16A 230VAC RANGO 30SEG/8MIN. | 45171 | 1 | 45171 | 0 | 45171 | Si | 1 | 1 | H | 25 | N | No | No | 2 |  | 400104 | 500102 | 110401 | 0 | 97 | Si | Si |  | 0 | No | No | 45171 | 2019-01-22 | N | 48156.7164 |  | Si | 0 | No | No
267309 | TELERRUPTOR 041 63 (040 15) 16A MAX 250VCA UNIPOLAR | 14946 | 1 | 14946 | 0 | 14946 | Si | 1 | 1 | H | 25 | N | No | No | 2 |  | 400104 | 500102 | 110401 | 0 | 97 | Si | Si |  | 0 | No | No | 14946 | 2019-01-22 | N | 15933.9019 |  | Si | 0 | No | No
267511 | INT. HORARIO 3740 16A C/RESERVA 250VCA 1 MODULO PROG. DIARIA | 13950 | 0 | 0 | 0 | 0 | No | 1 | 1 | H | 25 | N | No | No | 2 | No | 400104 | 500102 | 110401 | 0 | 97 | Si | Si |  | 0 | No | No | 13950 | 2024-02-09 | N | 14872.0682 |  | Si | 0 | No | No
267514 | INT. HORARIO DIGITAL 4771 2 SALIDAS 16A 250VCA 1 MODULO PROG | 10273 | 1 | 10273 | 0 | 0 | No | 1 | 1 | H | 25 | N | No | No | 2 | No | 400104 | 500102 | 110401 | 0 | 97 | Si | Si |  | 0 | No | No | 10273 | 2019-01-22 | N | 10952.0256 |  | Si | 0 | No | No
267550 | SEGURO FASTRUT CM599007 | 0 | 0 | 0 | 0 | 0 | No | 1 | 1 | H | 25 | N | No | No | 2 | No | 400104 | 500102 | 110401 | 0 | 97 | Si | Si |  | 0 | No | No | 0 |  | N | 0 |  | Si | 0 | No | No
267551 | KIT PRENSAS CABLOFIL CM558087 | 0 | 0 | 0 | 0 | 0 | No | 1 | 1 | H | 25 | N | No | No | 2 | No | 400104 | 500102 | 110401 | 0 | 97 | Si | Si |  | 0 | No | No | 0 |  | N | 0 |  | Si | 0 | No | No
290000 | Alambre Negro BWG 14 25 KG | 21956 | 0 | 0 | 0 | 0 | Si | 1 | 1 | H | 25 | N | No | No | 2 |  |  |  | 400108 | 0 | 97 | Si | Si |  | 0 | No | No | 21956 | 2019-03-28 | N | 23407.2495 |  | Si | 0 | No | No
290001 | ALAMBRE NYA 1,5MM2 ROJO 70C AISL. PVC USO INT. | 0 | 0 | 0 | 0 | 0 | No | 1 | 1 | H | 25 | N | No | No | 2 | No | 400104 | 500102 | 110401 | 0 | 97 | Si | Si |  | 0 | No | No | 0 |  | N | 0 |  | Si | 0 | No | No
290038 | ALAMBRE P.I 4MM2 USO EXT. 75C AISL. POLIETILENO | 531 | 5 | 2655 | 0 | 9020.4 | Si | 1 | 1 | H | 25 | N | No | No | 2 |  | 400104 | 500102 | 110401 | 0 | 97 | Si | Si | 2021-12-16 | 0 | No | No | 531 | 2021-11-17 | N | 566.0981 |  | Si | 0 | No | No
290044 | CABLE CONCENTRICO 2X4MM2 SUELTO, USO EXT. | 728 | 0 | 0 | 0 | 0 | Si | 1 | 0 | H | 25 | N | No | No | 2 |  | 400104 | 500102 | 110401 | 0 | 97 | Si | Si | 2022-01-31 | 0 | No | No | 728 | 2020-11-10 | N | 7280 |  | Si | 0 | No | No
290046 | CABLE CONCENTRICO 2X6MM2 USO EXT. CARRETE 500 METROS | 1448 | 46 | 66608 | 0 | 0 | Si | 1 | 1 | H | 25 | N | No | No | 2 |  | 400104 | 500102 | 110401 | 0 | 97 | Si | Si |  | 0 | No | No | 1448 | 2024-05-23 | N | 1543.71 |  | Si | 0 | No | No
290307 | CABLE H05V-K 0.75MM2 ROJO 500V 70 C AIS. PVC USO INTERIOR | 0 | 0 | 0 | 0 | 0 | Si | 1 | 1 | H | 25 | N | No | No | 2 |  | 400104 | 500102 | 110401 | 0 | 97 | Si | Si |  | 0 | No | No | 0 |  | N | 0 |  | Si | 0 | No | No
290308 | CABLE H05V-K 0.75MM2 AZUL 500V 70 C AIS. PVC USO INTERIOR | 0 | 0 | 0 | 0 | 0 | Si | 1 | 1 | H | 25 | N | No | No | 2 |  | 400104 | 500102 | 110401 | 0 | 97 | Si | Si |  | 0 | No | No | 0 |  | N | 0 |  | Si | 0 | No | No
290309 | CABLE H05V-K 0.75MM2 NEGRO 500V 70 C AIS. PVC USO INTERIOR | 0 | 0 | 0 | 0 | 0 | Si | 1 | 1 | H | 25 | N | No | No | 2 |  | 400104 | 500102 | 110401 | 0 | 97 | Si | Si |  | 0 | No | No | 0 |  | N | 0 |  | Si | 0 | No | No
290310 | CABLE H05V-K 0.75MM2 BLANCO 500V 70 C AIS. PVC USO INTERIOR | 0 | 0 | 0 | 0 | 0 | Si | 1 | 1 | H | 25 | N | No | No | 2 |  | 400104 | 500102 | 110401 | 0 | 97 | Si | Si |  | 0 | No | No | 0 |  | N | 0 |  | Si | 0 | No | No
290740 | CABLE 07Z1-K 2,5MM2 S/HALOG. ROJO 750V 70ºC AISL. LIBRE HALO (EVA) | 270 | 200 | 54000 | 0 | 23375 | Si | 1 | 1 | H | 25 | N | No | No | 2 |  | 400104 | 500102 | 110401 | 0 | 97 | Si | Si | 2022-12-22 | 0 | No | No | 270 | 2024-05-22 | N | 287.8465 |  | Si | 0 | No | No
290743 | CABLE 07Z1-K 2,5MM2 S/HALOG. BLANCO 750V 70ºC AISL. LIBRE HA (EVA) | 270 | 290 | 78300 | 0 | 0 | Si | 1 | 1 | H | 25 | N | No | No | 2 |  | 400104 | 500102 | 110401 | 0 | 97 | Si | Si | 2022-12-22 | 0 | No | No | 270 | 2024-05-24 | N | 287.8465 |  | Si | 0 | No | No
290744 | CABLE 07Z1-K 2,5MM2 S/HALOG. VERDE 750V 70ºC AISL. LIBRE HALO (EVA) | 270 | 100 | 27000 | 0 | 0 | Si | 1 | 1 | H | 25 | N | No | No | 2 |  | 400104 | 500102 | 110401 | 0 | 97 | Si | Si | 2022-12-22 | 0 | No | No | 270 | 2023-12-12 | N | 287.8465 |  | Si | 0 | No | No
290753 | CABLE 07Z1-K 4,0MM2 S/HALOG. BLANCO 750V 70ºC AISL. LIBRE HA (EVA) | 565 | 60 | 33900 | 0 | 79100 | Si | 1 | 1 | H | 25 | N | No | No | 2 |  | 400104 | 500102 | 110401 | 0 | 97 | Si | Si | 2022-12-22 | 0 | No | No | 565 | 2023-01-04 | N | 602.3454 |  | Si | 0 | No | No
290754 | CABLE 07Z1-K 4,0MM2 S/HALOG. VERDE 750V 70ºC AISL. LIBRE HAL (EVA) | 565 | 70 | 39550 | 0 | 42940 | Si | 1 | 1 | H | 25 | N | No | No | 2 |  | 400104 | 500102 | 110401 | 0 | 97 | Si | Si | 2022-12-22 | 0 | No | No | 565 | 2024-05-24 | N | 602.3454 |  | Si | 0 | No | No
290755 | CABLE 07Z1-K 4,0MM2 S/HALOG. ROJO 750V 70ºC AISL. LIBRE HALO (EVA) | 565 | 80 | 45200 | 0 | 28250 | Si | 1 | 1 | H | 25 | N | No | No | 2 |  | 400104 | 500102 | 110401 | 0 | 97 | Si | Si | 2022-12-22 | 0 | No | No | 565 | 2024-05-24 | N | 602.3454 |  | Si | 0 | No | No
290766 | CABLE 07Z1-K 6,0MM2 S/HALOG. AZUL 750V 70ºC AISL. LIBRE HALO (EVA) | 382 | 70 | 26740 | 0 | 29605 | Si | 1 | 1 | H | 25 | N | No | No | 2 |  | 400104 | 500102 | 110401 | 0 | 97 | Si | Si |  | 0 | No | No | 382 | 2024-05-23 | N | 407.2495 |  | Si | 0 | No | No
290768 | CABLE 07Z1-K 6,0MM2 S/HALOG. BLANCO 750V 70ºC AISL. LIBRE HA (EVA) | 615 | 100 | 61500 | 0 | 18718 | Si | 1 | 1 | H | 25 | N | No | No | 2 |  | 400104 | 500102 | 110401 | 0 | 97 | Si | Si | 2023-12-11 | 0 | No | No | 615 | 2024-05-23 | N | 655.6503 |  | Si | 0 | No | No
291204 | CORDON LIVIANO H03VVH2-F 300V 2X0.75MM2GRIS AIS. PVC 60 C US | 0 | 0 | 0 | 0 | 0 | Si | 1 | 1 | H | 25 | N | No | No | 2 |  | 400104 | 500102 | 110401 | 0 | 97 | Si | Si |  | 0 | No | No | 154.08 |  | N | 0 |  | Si | 0 | No | No
291207 | CORDON LIVIANO H03VV-F 300V 2X0,75 MM2 GRIS AIS. PVC 60 C US | 0 | 0 | 0 | 0 | 0 | Si | 1 | 1 | H | 25 | N | No | No | 2 |  | 400104 | 500102 | 110401 | 0 | 97 | Si | Si |  | 0 | No | No | 165 |  | N | 0 |  | Si | 0 | No | No
291324 | CORDON MEDIANO H05VV-F500V 4X1.5MM2GRIS AIS. PVC 60 C USO IN | 470 | 0 | 0 | 0 | 6110 | Si | 1 | 1 | H | 25 | N | No | No | 2 |  | 400104 | 500102 | 110401 | 0 | 97 | Si | Si |  | 0 | No | No | 470 | 2019-01-22 | N | 501.0661 |  | Si | 0 | No | No
291407 | CORDON DE GOMA H05RR-F 3X1MM2 500V 60 C AISLAC. Y CHAQUETA | 472 | 64 | 30208 | 0 | 37760 | Si | 1 | 1 | H | 25 | N | Si | No | 2 |  | 400104 | 500102 | 110401 | 0 | 97 | Si | Si | 2022-03-16 | 0 | No | No | 472 | 2019-02-07 | N | 503.1983 |  | Si | 0 | No | No
291410 | 3x4mm2 +T+P | 3573 | 66 | 235818 | 0 | 0 | Si | 1 | 1 | H | 25 | N | No | No | 2 |  | 400104 | 500102 | 110401 | 0 | 97 | Si | Si | 2023-11-09 | 0 | No | No | 3573 | 2023-11-08 | N | 3809.1684 |  | Si | 0 | No | No
291411 | CORDON DE GOMA H05RR-F 4X1.0MM2 500V 60 C AISLAC. Y CHAQUETA | 810 | 50 | 40500 | 0 | 0 | Si | 1 | 1 | H | 25 | N | Si | No | 2 |  | 400104 | 500102 | 110401 | 0 | 97 | Si | Si | 2024-01-22 | 0 | No | No | 810 | 2023-07-10 | N | 863.5394 |  | Si | 0 | No | No
291425 | CORDON DE GOMA S00W 600V 4X16 AWG 90 C RESIST, AGUA,ACEITE.E | 6252 | 16 | 100032 | 0 | 106284 | Si | 1 | 1 | H | 25 | N | No | No | 2 |  | 400104 | 500102 | 110401 | 0 | 97 | Si | Si | 2022-11-08 | 0 | No | No | 6252 | 2019-01-22 | N | 6665.2452 |  | Si | 0 | No | No
291446 | CABLE RV-K 1X35MM2 CU/XLPE/PVC 0.6/1KV 90C EXTRAFLEX | 1789 | 192 | 343488 | 0 | 345277 | Si | 1 | 1 | H | 25 | N | No | No | 2 |  | 400104 | 500102 | 110401 | 0 | 97 | Si | Si | 2022-11-08 | 0 | No | No | 1789 | 2019-01-22 | N | 1907.2495 |  | Si | 0 | No | No
291461 | C. 3x1,5mm2 XLPE-PVC 1000 V o RZ1 | 812 | 0 | 0 | 0 | 61855 | Si | 1 | 1 | H | 25 | N | No | No | 2 |  | 400104 | 500102 | 110401 | 0 | 97 | Si | Si | 2023-11-08 | 0 | No | No | 812 | 2023-11-07 | N | 865.6716 |  | Si | 0 | No | No
291462 | C. 3x2,5mm2 XLPE-PVC 1000 V o RZ1 | 1076 | 221 | 237796 | 0 | 226540 | Si | 1 | 1 | H | 25 | N | No | No | 2 |  | 400104 | 500102 | 110401 | 0 | 97 | Si | Si | 2023-12-19 | 0 | No | No | 1076 | 2023-11-07 | N | 1147.1215 |  | Si | 0 | No | No
291463 | MULTICONDUCTOR RV-K 3X12AWG / 4MMCU/XLPE/PVC 0.6/1KV 90C EXTRAFL | 1092 | 44.4 | 48484.8 | 0 | 48484.8 | Si | 1 | 1 | H | 25 | N | No | No | 2 |  | 400104 | 500102 | 110401 | 0 | 97 | Si | Si | 2020-05-13 | 0 | No | No | 1092 | 2020-04-24 | N | 1164.1791 |  | Si | 0 | No | No
291464 | MULTICONDUCTOR RV-K 3X6.0MM2 CU/XLPE/PVC 0.6/1KV 90C EXTRAF | 2303 | 131 | 301693 | 0 | 110240 | Si | 1 | 1 | H | 25 | N | No | No | 2 |  | 400104 | 500102 | 110401 | 0 | 97 | Si | Si |  | 0 | No | No | 2303 | 2023-12-07 | N | 2455.2239 |  | Si | 0 | No | No
291465 | MULTICONDUCTOR RV-K 3X10 MM2 CU/XLPE/PVC 0.6/1KV 90C EXTRAFL | 0 | 0 | 0 | 0 | 0 | Si | 1 | 1 | H | 25 | N | No | No | 2 |  | 400104 | 500102 | 110401 | 0 | 97 | Si | Si |  | 0 | No | No | 1976 |  | N | 0 |  | Si | 0 | No | No
291475 | MUTICONDUCTOR RV-K 4X1.5 SALDOS | 2120 | 0 | 0 | 0 | 0 | Si | 1 | 1 | H | 25 | N | No | No | 2 |  | 400104 | 500102 | 110401 | 0 | 97 | Si | Si | 2023-01-19 | 0 | No | No | 2120 | 2022-08-16 | N | 2260.1279 |  | Si | 0 | No | No
291476 | 4x1,5mm2 XLPE-PVC 1000 V o RZ1 | 819 | 213.3 | 174692.7 | 0 | 113000 | Si | 1 | 1 | H | 25 | N | No | No | 2 |  | 400104 | 500102 | 110401 | 0 | 97 | Si | Si | 2023-12-19 | 0 | No | No | 819 | 2023-11-16 | N | 873.1343 |  | Si | 0 | No | No
291477 | 4x2,5mm2 XLPE-PVC 1000 V o RZ1 | 1280 | 0 | 0 | 0 | 42514 | Si | 1 | 1 | H | 25 | N | No | No | 2 |  | 400104 | 500102 | 110401 | 0 | 97 | Si | Si | 2024-01-24 | 0 | No | No | 1280 | 2023-10-31 | N | 1364.6055 |  | Si | 0 | No | No
291478 | 4x4mm2 XLPE-PVC 1000 V o RZ1 | 1841 | 0 | 0 | 0 | 878890 | Si | 1 | 1 | H | 25 | N | No | No | 2 |  | 400104 | 500102 | 110401 | 0 | 97 | Si | Si | 2024-01-24 | 0 | No | No | 1841 | 2023-11-01 | N | 1962.6866 |  | Si | 0 | No | No
291479 | 4x6mm2 XLPE-PVC 1000 V o RZ1 | 2608 | 0 | 0 | 0 | 194065.5 | Si | 1 | 1 | H | 25 | N | No | No | 2 |  | 400104 | 500102 | 110401 | 0 | 97 | Si | Si | 2023-11-08 | 0 | No | No | 2608 | 2023-11-01 | N | 2780.3838 |  | Si | 0 | No | No
291480 | MULTICONDUCTOR RV-K 4X10MM2 CU/XLPE/PVC 0.6/1KV 90C EXTRAFLE | 5450 | 55 | 299750 | 0 | 0 | Si | 1 | 1 | H | 25 | N | No | No | 2 |  | 400104 | 500102 | 110401 | 0 | 97 | Si | Si | 2023-10-20 | 0 | No | No | 5450 | 2023-10-17 | N | 5810.2345 |  | Si | 0 | No | No
291484 | MULTICONDUCTOR RV-K 5X0,75MM2 CU/XLPE/PVC 0.6/1KV 90C EXTRAF | 750 | 29 | 21750 | 0 | 14250 | Si | 1 | 1 | H | 25 | N | No | No | 2 |  | 400104 | 500102 | 110401 | 0 | 97 | Si | Si | 2021-04-20 | 0 | No | No | 750 | 2023-07-10 | N | 799.5736 |  | Si | 0 | No | No
291487 | MULTICONDUCTOR RV-K 5X2.5MM2 CU/XLPE/PVC 0.6/1KV 90C EXTRAFL | 0 | 0 | 0 | 0 | 0 | Si | 1 | 1 | H | 25 | N | No | No | 2 |  | 400104 | 500102 | 110401 | 0 | 97 | Si | Si |  | 0 | No | No | 0 |  | N | 0 |  | Si | 0 | No | No
291488 | MULTICONDUCTOR RV-K 5X4.0MM2 CU/XLPE/PVC 0.6/1KV 90C EXTRAFL | 0 | 0 | 0 | 0 | 0 | Si | 1 | 1 | H | 25 | N | No | No | 2 |  | 400104 | 500102 | 110401 | 0 | 97 | Si | Si |  | 0 | No | No | 1734 |  | N | 0 |  | Si | 0 | No | No
291489 | MULTICONDUCTOR RV-K 5X6.0MM2 CU/XLPE/PVC 0.6/1KV 90C EXTRAFL | 4150 | 51 | 211650 | 0 | 664000 | Si | 1 | 1 | H | 25 | N | No | No | 2 |  | 400104 | 500102 | 110401 | 0 | 97 | Si | Si | 2023-01-19 | 0 | No | No | 4150 | 2022-02-21 | N | 4424.307 |  | Si | 0 | No | No
291490 | MULTICONDUCTOR RV-K 5X10AWG CU/XLPE/PVC 0.6/1KV 90C EXTRAFLE | 0 | 0 | 0 | 0 | 0 | Si | 1 | 1 | H | 25 | N | No | No | 2 |  | 400104 | 500102 | 110401 | 0 | 97 | Si | Si |  | 0 | No | No | 1800 |  | N | 0 |  | Si | 0 | No | No
291703 | CABLE CONTROL H05VV5-F 5X0.75MM2 70C AISL. PVC USO EXTERIOR | 0 | 0 | 0 | 0 | 0 | Si | 1 | 1 | H | 25 | N | No | No | 2 |  | 400104 | 500102 | 110401 | 0 | 97 | Si | Si |  | 0 | No | No | 315 |  | N | 0 |  | Si | 0 | No | No
291704 | CABLE CONTROL H05VV5-F 7X0,75MM2 70C AISL. PVC USO EXTERIOR | 0 | 0 | 0 | 0 | 0 | Si | 1 | 1 | H | 25 | N | No | No | 2 |  | 400104 | 500102 | 110401 | 0 | 97 | Si | Si |  | 0 | No | No | 573 |  | N | 0 |  | Si | 0 | No | No
291708 | CABLE CONTROL H05VV5-F 3X1 MM2 70C AISL. PVC USO INTERIOR | 270 | 127 | 34290 | 0 | 61005 | Si | 1 | 1 | H | 25 | N | No | No | 2 |  | 400104 | 500102 | 110401 | 0 | 97 | Si | Si | 2022-04-11 | 0 | No | No | 270 | 2023-07-11 | N | 287.8465 |  | Si | 0 | No | No
291712 | CABLE CONTROL H05VV5-F 7X1MM2 500V 70 C AISL. PVC USO INTERI | 0 | 0 | 0 | 0 | 0 | Si | 1 | 1 | H | 25 | N | No | No | 2 |  | 400104 | 500102 | 110401 | 0 | 97 | Si | Si |  | 0 | No | No | 601 |  | N | 0 |  | Si | 0 | No | No
291714 | CABLE CONTROL H05VV5-F 9X1 MM2 70 C AISL. PVC USO INTERIOR | 0 | 0 | 0 | 0 | 0 | Si | 1 | 1 | H | 25 | N | No | No | 2 |  | 400104 | 500102 | 110401 | 0 | 97 | Si | Si |  | 0 | No | No | 0 |  | N | 0 |  | Si | 0 | No | No
291715 | CABLE CONTROL H05VV5-F 12X0.5MM2 70C AISL. PVC USO INTERIOR | 0 | 0 | 0 | 0 | 0 | Si | 1 | 1 | H | 25 | N | No | No | 2 |  | 400104 | 500102 | 110401 | 0 | 97 | Si | Si |  | 0 | No | No | 663 |  | N | 0 |  | Si | 0 | No | No
291719 | CABLE CONTROL H05VV5-F 3X1.5MM2 70 C AISL. PVC USO INTERIOR | 0 | 0 | 0 | 0 | 0 | Si | 1 | 1 | H | 25 | N | No | No | 2 |  | 400104 | 500102 | 110401 | 0 | 97 | Si | Si |  | 0 | No | No | 385 |  | N | 0 |  | Si | 0 | No | No
291720 | CABLE CONTROL H05VV5-F 4X1.5MM2 70 C AISL. PVC USO INTERIOR | 0 | 0 | 0 | 0 | 4744 | Si | 1 | 1 | H | 25 | N | No | No | 2 |  | 400104 | 500102 | 110401 | 0 | 97 | Si | Si | 2019-08-01 | 0 | No | No | 593 | 2019-01-22 | N | 0 |  | Si | 0 | No | No
291722 | CABLE CONTROL H05VV-F 12X0.75MM2 | 0 | 0 | 0 | 0 | 0 | Si | 1 | 1 | H | 25 | N | No | No | 2 |  | 400104 | 500102 | 110401 | 0 | 97 | Si | Si |  | 0 | No | No | 0 |  | N | 0 |  | Si | 0 | No | No
291725 | CABLE CONTROL H05VV5-F 7X4MM2 70 C AISL. PVC USO INTERIOR | 0 | 0 | 0 | 0 | 0 | Si | 1 | 1 | H | 25 | N | No | No | 2 |  | 400104 | 500102 | 110401 | 0 | 97 | Si | Si |  | 0 | No | No | 0 |  | N | 0 |  | Si | 0 | No | No
291726 | CABLE CONTROL C/PANT. H05VVC4V5-K 2X0,75MM2 PANT. MULTIFILAR | 396 | 30 | 11880 | 0 | 33660 | Si | 1 | 1 | H | 25 | N | No | No | 2 |  | 400104 | 500102 | 110401 | 0 | 97 | Si | Si | 2021-04-20 | 0 | No | No | 396 | 2019-01-22 | N | 422.1748 |  | Si | 0 | No | No
291730 | CABLE CONTROL C/PANT H05VV4V5-K 4X35MM2 | 0 | 0 | 0 | 0 | 0 | Si | 1 | 1 | H | 25 | N | No | No | 2 |  | 400104 | 500102 | 110401 | 0 | 97 | Si | Si |  | 0 | No | No | 16231 |  | N | 0 |  | Si | 0 | No | No
291732 | C. Control 2x1mm2 +P | 809 | 0 | 0 | 0 | 0 | Si | 1 | 1 | H | 25 | N | No | No | 2 |  | 400104 | 500102 | 110401 | 0 | 97 | Si | Si | 2024-01-22 | 0 | No | No | 809 | 2023-11-08 | N | 862.4733 |  | Si | 0 | No | No
291742 | C. Control 3x1,5mm2 +P | 1284 | 0 | 0 | 0 | 0 | Si | 1 | 1 | H | 25 | N | No | No | 2 |  | 400104 | 500102 | 110401 | 0 | 97 | Si | Si | 2023-11-09 | 0 | No | No | 1284 | 2023-11-08 | N | 1368.8699 |  | Si | 0 | No | No
291801 | CABLE INSTRUMENTACION 2X18 AWG APANTALLADO AISL. NYLON/CHAQU | 0 | 0 | 0 | 0 | 0 | Si | 1 | 1 | H | 25 | N | No | No | 2 |  | 400104 | 500102 | 110401 | 0 | 97 | Si | Si |  | 0 | No | No | 340 |  | N | 0 |  | Si | 0 | No | No
291815 | CABLE CONTROL CTT O TCC 7X12 AWG CODIGO COLORES | 2700 | 2.5 | 6750 | 0 | 48750 | Si | 1 | 1 | H | 25 | N | No | No | 2 |  | 400104 | 500102 | 110401 | 0 | 97 | Si | Si | 2024-07-29 | 0 | No | No | 2700 | 2019-12-18 | N | 2878.4648 |  | Si | 0 | No | No
291840 | CABLE CONTROL CU/XLPE/PVC 2X1.5MM 2.6/1KV CHAQUETA NEGRA NUM | 273 | 0 | 0 | 0 | 1501.5 | Si | 1 | 1 | H | 25 | N | No | No | 2 |  | 400104 | 500102 | 110401 | 0 | 97 | Si | Si |  | 0 | No | No | 273 | 2019-01-22 | N | 291.0448 |  | Si | 0 | No | No
292501 | CABLE CATEGORIA 6 UTP 4 PARES 23 AWG ISO/IEC D/5 11801 CAJA | 167.62 | 0 | 0 | 0 | 6369.56 | Si | 1 | 1 | H | 25 | N | No | No | 2 |  | 400104 | 500102 | 110401 | 0 | 97 | Si | Si | 2020-12-11 | 0 | No | No | 167.62 | 2019-01-22 | N | 178.6994 |  | Si | 0 | No | No
292505 | CABLE PRT 0,3 KV 16 AWG AZUL | 0 | 0 | 0 | 0 | 0 | Si | 1 | 1 | H | 25 | N | No | No | 2 |  | 400104 | 500102 | 110401 | 0 | 97 | Si | Si |  | 0 | No | No | 89 |  | N | 0 |  | Si | 0 | No | No
292506 | CABLE PRT 0,3 KV 16 AWG NEGRO | 0 | 0 | 0 | 0 | 0 | Si | 1 | 1 | H | 25 | N | No | No | 2 |  | 400104 | 500102 | 110401 | 0 | 97 | Si | Si |  | 0 | No | No | 89 |  | N | 0 |  | Si | 0 | No | No
292507 | CABLE PRT 0,3 KV 16 AWG ROJO | 95 | 0 | 0 | 0 | 9500 | Si | 1 | 1 | H | 25 | N | No | No | 2 |  | 400104 | 500102 | 110401 | 0 | 97 | Si | Si |  | 0 | No | No | 95 | 2019-05-09 | N | 101.2793 |  | Si | 0 | No | No
292508 | CABLE PRT 0,3 KV 16 AWG GRIS | 0 | 0 | 0 | 0 | 0 | Si | 1 | 1 | H | 25 | N | No | No | 2 |  | 400104 | 500102 | 110401 | 0 | 97 | Si | Si |  | 0 | No | No | 0 |  | N | 0 |  | Si | 0 | No | No
292509 | CABLE PRT 0,3 KV 16 AWG BLANCO | 0 | 0 | 0 | 0 | 0 | Si | 1 | 1 | H | 25 | N | No | No | 2 |  | 400104 | 500102 | 110401 | 0 | 97 | Si | Si |  | 0 | No | No | 88 |  | N | 0 |  | Si | 0 | No | No
292510 | CABLE PRT H05V-K 18 AWG NEGRO | 158 | 80 | 12640 | 100 | 10900 | Si | 1 | 1 | H | 25 | N | No | No | 2 |  | 400104 | 500102 | 110401 | 0 | 97 | Si | Si | 2022-03-16 | 0 | No | No | 158 | 2021-11-11 | N | 168.4435 |  | Si | 0 | No | No
292511 | CABLE PRT H05V-K 18 AWG BLANCO | 158 | 100 | 15800 | 100 | 12200 | Si | 1 | 1 | H | 25 | N | No | No | 2 |  | 400104 | 500102 | 110401 | 0 | 97 | Si | Si | 2021-10-27 | 0 | No | No | 158 | 2021-11-11 | N | 168.4435 |  | Si | 0 | No | No
292512 | CABLE PRT H05V-K 18 AWG AZUL | 158 | 80 | 12640 | 100 | 6200 | Si | 1 | 1 | H | 25 | N | No | No | 2 |  | 400104 | 500102 | 110401 | 0 | 97 | Si | Si | 2022-03-16 | 0 | No | No | 158 | 2021-11-11 | N | 168.4435 |  | Si | 0 | No | No
293824 | CABLE THW 8AWG NEGRO 75C AISL. PVC USO INT. | 0 | 0 | 0 | 0 | 0 | Si | 1 | 1 | H | 25 | N | No | No | 2 |  | 400104 | 500102 | 110401 | 0 | 97 | Si | Si |  | 0 | No | No | 0 |  | N | 0 |  | Si | 0 | No | No
294001 | CABLE CLASE 15 KV 15KV 2 AWG AISL. XLPE CUBIERTA PVC | 4638 | 55 | 255090 | 0 | 239440 | Si | 1 | 1 | H | 25 | N | No | No | 2 |  | 400104 | 500102 | 110401 | 0 | 97 | Si | Si | 2023-11-22 | 0 | No | No | 4638 | 2023-09-22 | N | 4944.5629 |  | Si | 0 | No | No
294101 | CABLE THHN 14AWG FLEX. ROJO 19HEBRAS 90 C AIS.PVC/NYLON | 152.44 | 100 | 15244 | 100 | 11600 | Si | 1 | 1 | H | 25 | N | No | No | 2 |  | 400104 | 500102 | 110401 | 0 | 97 | Si | Si | 2022-01-31 | 0 | No | No | 152.44 | 2020-10-27 | N | 162.516 |  | Si | 0 | No | No
294102 | CABLE THHN 14AWG FLEX. NEGRO 19HEBRAS 90 C AIS.PVC/NYLON | 136 | 32 | 4352 | 0 | 14100 | Si | 1 | 1 | H | 25 | N | No | No | 2 |  | 400104 | 500102 | 110401 | 0 | 97 | Si | Si | 2023-07-12 | 0 | No | No | 136 | 2019-03-08 | N | 144.9893 |  | Si | 0 | No | No
294103 | CABLE THHN 14AWG FLEX. AZUL 19HEBRAS 90 C AIS.PVC/NYLON | 144 | 36 | 5184 | 100 | 14100 | Si | 1 | 1 | H | 25 | N | No | No | 2 |  | 400104 | 500102 | 110401 | 0 | 97 | Si | Si |  | 0 | No | No | 144 | 2023-07-13 | N | 153.5181 |  | Si | 0 | No | No
294104 | CABLE THHN 14AWG FLEX. BLANCO 19HEBRAS 90 C AIS.PVC/NYLON | 144 | 0 | 0 | 0 | 0 | Si | 1 | 1 | H | 25 | N | No | No | 2 |  | 400104 | 500102 | 110401 | 0 | 97 | Si | Si | 2020-08-12 | 0 | No | No | 144 | 2019-08-21 | N | 153.5181 |  | Si | 0 | No | No
294105 | CABLE THHN 14AWG FLEX. VERDE 19HEBRAS 90 C AIS.PVC/NYLON | 266 | 100 | 26600 | 0 | 0 | Si | 1 | 1 | H | 25 | N | No | No | 2 |  | 400104 | 500102 | 110401 | 0 | 97 | Si | Si | 2020-08-12 | 0 | No | No | 266 | 2023-09-25 | N | 283.5821 |  | Si | 0 | No | No
294107 | CABLE THHN 12AWG FLEX. ROJO 19 HEBRAS 90 C AIS.PVC/NYLON | 226 | 150 | 33900 | 0 | 35000 | Si | 1 | 1 | H | 25 | N | No | No | 2 |  | 400104 | 500102 | 110401 | 0 | 97 | Si | Si | 2020-12-30 | 0 | No | No | 226 | 2020-11-12 | N | 240.9382 |  | Si | 0 | No | No
294108 | CABLE THHN 12AWG FLEX. NEGRO 19 HEBRAS 90 C AIS.PVC/NYLON | 226 | 40 | 9040 | 0 | 16500 | Si | 1 | 1 | H | 25 | N | No | No | 2 |  | 400104 | 500102 | 110401 | 0 | 97 | Si | Si | 2020-08-14 | 0 | No | No | 226 | 2024-05-31 | N | 240.9382 |  | Si | 0 | No | No
294109 | CABLE THHN 12AWG FLEX. AZUL 19 HEBRAS 90 C AIS.PVC/NYLON | 210 | 0 | 0 | 50 | 20370 | Si | 1 | 1 | H | 25 | N | No | No | 2 |  | 400104 | 500102 | 110401 | 0 | 97 | Si | Si | 2022-01-31 | 0 | No | No | 210 | 2019-10-18 | N | 223.8806 |  | Si | 0 | No | No
294110 | CABLE THHN 12AWG FLEX. BLANCO 19 HEBRAS 90 C AIS.PVC/NYLON | 397 | 100 | 39700 | 0 | 0 | Si | 1 | 1 | H | 25 | N | No | No | 2 |  | 400104 | 500102 | 110401 | 0 | 97 | Si | Si | 2020-08-12 | 0 | No | No | 397 | 2022-12-22 | N | 423.2409 |  | Si | 0 | No | No
294111 | CABLE THHN 12AWG FLEX. VERDE 19 HEBRAS 90 C AIS.PVC/NYLON | 415 | 70 | 29050 | 50 | 20370 | Si | 1 | 1 | H | 25 | N | No | No | 2 |  | 400104 | 500102 | 110401 | 0 | 97 | Si | Si | 2020-12-30 | 0 | No | No | 415 | 2024-05-31 | N | 442.4307 |  | Si | 0 | No | No
294113 | CABLE THHN 10AWG FLEX. NEGRO 19 HEBRAS 90 C AIS.PVC/NYLON | 303 | 170 | 51510 | 50 | 0 | Si | 1 | 1 | H | 25 | N | No | No | 2 |  | 400104 | 500102 | 110401 | 0 | 97 | Si | Si | 2023-09-21 | 0 | No | No | 0 | 2024-05-31 | N | 323.0277 |  | Si | 0 | No | No
294114 | CABLE THHN 10AWG FLEX. AZUL 19 HEBRAS 90 C AIS.PVC/NYLON | 303 | 0 | 0 | 100 | 30300 | Si | 1 | 1 | H | 25 | N | No | No | 2 |  | 400104 | 500102 | 110401 | 0 | 97 | Si | Si | 2024-07-29 | 0 | No | No | 303 | 2023-07-13 | N | 323.0277 |  | Si | 0 | No | No
294115 | CABLE THHN 10AWG FLEX. BLANCO 19 HEBRAS 90 C AIS.PVC/NYLON | 603 | 0 | 0 | 0 | 0 | Si | 1 | 1 | H | 25 | N | No | No | 2 |  | 400104 | 500102 | 110401 | 0 | 97 | Si | Si | 2024-07-29 | 0 | No | No | 603 | 2024-05-31 | N | 642.8571 |  | Si | 0 | No | No
294116 | CABLE THHN 10AWG FLEX. VERDE 19 HEBRAS 90 C AIS.PVC/NYLON | 591 | 52 | 30732 | 100 | 33600 | Si | 1 | 1 | H | 25 | N | No | No | 2 |  | 400104 | 500102 | 110401 | 0 | 97 | Si | Si | 2023-12-19 | 0 | No | No | 591 | 2023-06-13 | N | 630.064 |  | Si | 0 | No | No
294117 | CABLE THHN 10AWG FLEX. ROJO 19 HEBRAS 90 C AIS.PVC/NYLON | 280 | 100 | 28000 | 100 | 28000 | Si | 1 | 1 | H | 25 | N | No | No | 2 |  | 400104 | 500102 | 110401 | 0 | 97 | Si | Si | 2023-12-19 | 0 | No | No | 280 | 2024-05-31 | N | 298.5075 |  | Si | 0 | No | No
294120 | CABLE THHN 8 AWG FLEX. ROJO 19 HEBRAS 90 C AIS.PVC/NYLON | 509 | 0 | 0 | 100 | 50900 | Si | 1 | 1 | H | 25 | N | No | No | 2 |  | 400104 | 500102 | 110401 | 0 | 97 | Si | Si | 2024-07-29 | 0 | No | No | 509 | 2024-05-31 | N | 542.6439 |  | Si | 0 | No | No
294121 | CABLE THHN 8 AWG FLEX. NEGRO 19 HEBRAS 90 C AIS.PVC/NYLON | 489 | 0 | 0 | 100 | 48900 | Si | 1 | 1 | H | 25 | N | No | No | 2 |  | 400104 | 500102 | 110401 | 0 | 97 | Si | Si | 2024-07-29 | 0 | No | No | 489 | 2024-05-31 | N | 521.322 |  | Si | 0 | No | No
294122 | CABLE THHN 8 AWG FLEX. AZUL 19 HEBRAS 90 C AIS.PVC/NYLON | 489 | 0 | 0 | 100 | 48900 | Si | 1 | 1 | H | 25 | N | No | No | 2 |  | 400104 | 500102 | 110401 | 0 | 97 | Si | Si | 2024-07-29 | 0 | No | No | 489 | 2024-05-31 | N | 521.322 |  | Si | 0 | No | No
294123 | CABLE THHN 8 AWG FLEX. BLANCO 19 HEBRAS 90 C AIS.PVC/NYLON | 509 | 0 | 0 | 100 | 74314 | Si | 1 | 1 | H | 25 | N | No | No | 2 |  | 400104 | 500102 | 110401 | 0 | 97 | Si | Si | 2024-07-29 | 0 | No | No | 509 | 2024-05-31 | N | 542.6439 |  | Si | 0 | No | No
294124 | CABLE THHN 8AWG FLEX. VERDE 19 HEBRAS 90 C AIS.PVC/NYLON | 465 | 15 | 6975 | 100 | 93000 | Si | 1 | 1 | H | 25 | N | No | No | 2 |  | 400104 | 500102 | 110401 | 0 | 97 | Si | Si | 2022-08-01 | 0 | No | No | 465 | 2024-05-31 | N | 495.7356 |  | Si | 0 | No | No
294126 | CABLE THHN 6 AWG FLEX. NEGRO 19 HEBRAS 90 C AIS.PVC/NYLON | 1422 | 40 | 56880 | 100 | 62792 | Si | 1 | 1 | H | 25 | N | No | No | 2 |  | 400104 | 500102 | 110401 | 0 | 97 | Si | Si | 2022-04-11 | 0 | No | No | 1422 | 2024-05-22 | N | 1515.9915 |  | Si | 0 | No | No
294127 | CABLE THHN 6 AWG FLEX. AZUL 19 HEBRAS 90 C AIS.PVC/NYLON | 970 | 70 | 67900 | 50 | 30810 | Si | 1 | 1 | H | 25 | N | No | No | 2 |  | 400104 | 500102 | 110401 | 0 | 97 | Si | Si | 2022-04-11 | 0 | No | No | 970 | 2024-05-22 | N | 1034.1151 |  | Si | 0 | No | No
294129 | CABLE THHN 6 AWG FLEX. VERDE 19 HEBRAS 90 C AIS.PVC/NYLON | 763 | 120 | 91560 | 100 | 111016.5 | Si | 1 | 1 | H | 25 | N | No | No | 2 |  | 400104 | 500102 | 110401 | 0 | 97 | Si | Si | 2023-12-11 | 0 | No | No | 763 | 2024-05-22 | N | 813.4328 |  | Si | 0 | No | No
294133 | CABLE THHN 4 AWG FLEX. BLANCO 19 HEBRAS 90 C AIS.PVC/NYLON | 0 | 0 | 0 | 0 | 0 | Si | 1 | 1 | H | 25 | N | No | No | 2 |  | 400104 | 500102 | 110401 | 0 | 97 | Si | Si |  | 0 | No | No | 1290 |  | N | 0 |  | Si | 0 | No | No
294135 | CABLE THHN 4 AWG FLEX. VERDE 19 HEBRAS 90 C AIS.PVC/NYLON | 2662 | 85 | 226270 | 50 | 122550 | Si | 1 | 1 | H | 25 | N | No | No | 2 |  | 400104 | 500102 | 110401 | 0 | 97 | Si | Si | 2023-07-10 | 0 | No | No | 2662 | 2023-07-04 | N | 2837.9531 |  | Si | 0 | No | No
294144 | CABLE THHN 2 AWG FLEX. ROJO 19 HEBRAS 90 C AIS.PVC/NYLON | 0 | 0 | 0 | 0 | 0 | Si | 1 | 1 | H | 25 | N | No | No | 2 |  | 400104 | 500102 | 110401 | 0 | 97 | Si | Si |  | 0 | No | No | 0 |  | N | 0 |  | Si | 0 | No | No
294151 | CABLE THHN 1 AWG FLEX. NEGRO 19 HEBRAS 90 C AIS.PVC/NYLON | 0 | 0 | 0 | 0 | 0 | Si | 1 | 1 | H | 25 | N | No | No | 2 |  | 400104 | 500102 | 110401 | 0 | 97 | Si | Si |  | 0 | No | No | 0 |  | N | 0 |  | Si | 0 | No | No
294154 | CABLE THHN 1/0 AWG NEGRO 19 HEBRAS 90 C AIS. PVC/NYLON | 0 | 0 | 0 | 0 | 0 | Si | 1 | 1 | H | 25 | N | No | No | 2 |  | 400104 | 500102 | 110401 | 0 | 97 | Si | Si |  | 0 | No | No | 0 |  | N | 0 |  | Si | 0 | No | No
294160 | CABLE THHN 3/0 AWG NEGRO 19 HEBRAS 90 C AIS. PVC/NYLON | 0 | 0 | 0 | 0 | 0 | Si | 1 | 1 | H | 25 | N | No | No | 2 |  | 400104 | 500102 | 110401 | 0 | 97 | Si | Si |  | 0 | No | No | 0 |  | N | 0 |  | Si | 0 | No | No
294201 | CABLE XCS (SIMILAR) 14 AGW NEGRO 90 C AIS. XLPE CUBIERTA PVC | 0 | 0 | 0 | 0 | 0 | Si | 1 | 1 | H | 25 | N | No | No | 2 |  | 400104 | 500102 | 110401 | 0 | 97 | Si | Si |  | 0 | No | No | 0 |  | N | 0 |  | Si | 0 | No | No
294202 | CABLE XCS (SIMILAR) 12 AGW NEGRO 90 C AIS. XLPE CUBIERTA PVC | 0 | 0 | 0 | 0 | 0 | Si | 1 | 1 | H | 25 | N | No | No | 2 |  | 400104 | 500102 | 110401 | 0 | 97 | Si | Si |  | 0 | No | No | 0 |  | N | 0 |  | Si | 0 | No | No
294203 | CABLE XCS (SIMILAR) 10 AGW NEGRO 90 C AIS. XLPE CUBIERTA PVC | 0 | 0 | 0 | 0 | 0 | Si | 1 | 1 | H | 25 | N | No | No | 2 |  | 400104 | 500102 | 110401 | 0 | 97 | Si | Si |  | 0 | No | No | 0 |  | N | 0 |  | Si | 0 | No | No
294204 | CABLE XCS (SIMILAR) 8 AGW NEGRO 90 C AIS. XLPE CUBIERTA PVC | 0 | 0 | 0 | 0 | 0 | Si | 1 | 1 | H | 25 | N | No | No | 2 |  | 400104 | 500102 | 110401 | 0 | 97 | Si | Si |  | 0 | No | No | 0 |  | N | 0 |  | Si | 0 | No | No
294205 | CABLE XCS (SIMILAR) 6 AWG NEGRO 90 C AIS. XLPE CUBIERTA PVC | 0 | 0 | 0 | 0 | 0 | Si | 1 | 1 | H | 25 | N | No | No | 2 |  | 400104 | 500102 | 110401 | 0 | 97 | Si | Si |  | 0 | No | No | 0 |  | N | 0 |  | Si | 0 | No | No
294207 | CABLE XCS (SIMILAR) 2 AWG NEGRO 90 C AIS. XLPE CUBIERTA PVC | 0 | 0 | 0 | 0 | 0 | Si | 1 | 1 | H | 25 | N | No | No | 2 |  | 400104 | 500102 | 110401 | 0 | 97 | Si | Si |  | 0 | No | No | 0 |  | N | 0 |  | Si | 0 | No | No
294208 | CABLE XCS (SIMILAR) 1 AWG NEGRO 90 C AIS. XLPE CUBIERTA PVC | 0 | 0 | 0 | 0 | 0 | Si | 1 | 1 | H | 25 | N | No | No | 2 |  | 400104 | 500102 | 110401 | 0 | 97 | Si | Si |  | 0 | No | No | 0 |  | N | 0 |  | Si | 0 | No | No
294210 | CABLE XCS (SIMILAR) 2/0 AWG NEGRO 90 C AIS. XLPE CUBIERTA PV | 0 | 0 | 0 | 0 | 0 | Si | 1 | 1 | H | 25 | N | No | No | 2 |  | 400104 | 500102 | 110401 | 0 | 97 | Si | Si |  | 0 | No | No | 0 |  | N | 0 |  | Si | 0 | No | No
294212 | CABLE XCS (SIMILAR) 4/0 AWG NEGRO 90 C AIS. XLPE CUBIERTA PV | 0 | 0 | 0 | 0 | 0 | Si | 1 | 1 | H | 25 | N | No | No | 2 |  | 400104 | 500102 | 110401 | 0 | 97 | Si | Si |  | 0 | No | No | 0 |  | N | 0 |  | Si | 0 | No | No
294214 | CABLE XCS (SIMILAR) 300 MCM NEGRO 90 C AIS. XLPE CUBIERTA PV | 0 | 0 | 0 | 0 | 0 | Si | 1 | 1 | H | 25 | N | No | No | 2 |  | 400104 | 500102 | 110401 | 0 | 97 | Si | Si |  | 0 | No | No | 0 |  | N | 0 |  | Si | 0 | No | No
294215 | CABLE XCS (SIMILAR) 350 MCM NEGRO 90 C AIS. XLPE CUBIERTA PV | 18290 | 26 | 475540 | 0 | 2926400 | Si | 1 | 1 | H | 25 | N | No | No | 2 |  | 400104 | 500102 | 110401 | 0 | 97 | Si | Si | 2022-10-14 | 0 | No | No | 18290 | 2022-02-21 | N | 19498.9339 |  | Si | 0 | No | No
294250 | MULTICONDUCTOR XCTS (SIMILAR) 7X12 AWG 90 C AIS. XLPE CUBIER | 6513 | 36.3 | 236421.9 | 0 | 0 | Si | 1 | 1 | H | 25 | N | No | No | 2 |  | 400104 | 500102 | 110401 | 0 | 97 | Si | Si | 2023-10-05 | 0 | No | No | 6513 | 2023-07-10 | N | 6943.4968 |  | Si | 0 | No | No
294320 | CABLE FLEXIBLE MULTICONDUCTOR 16 MM NEGRO 90 C AISL. EVA | 0 | 0 | 0 | 0 | 0 | Si | 1 | 1 | H | 25 | N | No | No | 2 |  | 400104 | 500102 | 110401 | 0 | 97 | Si | Si |  | 0 | No | No | 0 |  | N | 0 |  | Si | 0 | No | No
294401 | CABLE FLEXIBLE COVIFLEX (SIMILAR) 12 AWG NEGRO 90 C AISL. XL | 0 | 0 | 0 | 0 | 0 | Si | 1 | 1 | H | 25 | N | No | No | 2 |  | 400104 | 500102 | 110401 | 0 | 97 | Si | Si |  | 0 | No | No | 233 |  | N | 0 |  | Si | 0 | No | No
294402 | CABLE FLEXIBLE COVIFLEX (SIMILAR) 10 AWG NEGRO 90 C AISL. XL | 598 | 6 | 3588 | 0 | 20374 | Si | 1 | 1 | H | 25 | N | No | No | 2 |  | 400104 | 500102 | 110401 | 0 | 97 | Si | Si | 2022-08-01 | 0 | No | No | 598 | 2024-05-31 | N | 637.5267 |  | Si | 0 | No | No
294403 | CABLE FLEXIBLE COVIFLEX (SIMILAR) 8 AWG NEGRO 90 C AISL. XLP | 901 | 215 | 193715 | 0 | 71501 | Si | 1 | 1 | H | 25 | N | No | No | 2 |  | 400104 | 500102 | 110401 | 0 | 97 | Si | Si | 2024-01-18 | 0 | No | No | 901 | 2023-12-14 | N | 960.5544 |  | Si | 0 | No | No
294404 | CABLE FLEXIBLE COVIFLEX (SIMILAR) 6 AWG NEGRO 90 C AISL. XLP | 922 | 29 | 26738 | 0 | 181663.5 | Si | 1 | 1 | H | 25 | N | No | No | 2 |  | 400104 | 500102 | 110401 | 0 | 97 | Si | Si | 2022-10-19 | 0 | No | No | 922 | 2019-11-20 | N | 982.9424 |  | Si | 0 | No | No
294405 | CABLE FLEXIBLE COVIFLEX (SIMILAR) 3 AWG NEGRO 90 C AISL. XLP | 1693 | 0 | 0 | 30 | 0 | Si | 1 | 1 | H | 25 | N | No | No | 2 |  | 400104 | 500102 | 110401 | 0 | 97 | Si | Si | 2024-07-29 | 0 | No | No | 1693 | 2023-07-11 | N | 1804.9041 |  | Si | 0 | No | No
294406 | CABLE FLEXIBLE COVIFLEX (SIMILAR) 4 AWG NEGRO 90 C AISL. XLP | 1764.71 | 0 | 0 | 0 | 133086 | Si | 1 | 1 | H | 25 | N | No | No | 2 |  | 400104 | 500102 | 110401 | 0 | 97 | Si | Si | 2021-09-24 | 0 | No | No | 1764.71 | 2021-04-06 | N | 1881.3539 |  | Si | 0 | No | No
294407 | CABLE FLEXIBLE COVIFLEX (SIMiLAR) 2 AWG NEGRO 90 C AISL. XLP | 3266 | 161 | 525826 | 50 | 0 | Si | 1 | 1 | H | 25 | N | No | No | 2 |  | 400104 | 500102 | 110401 | 0 | 97 | Si | Si | 2024-01-18 | 0 | No | No | 3266 | 2024-05-17 | N | 3481.8763 |  | Si | 0 | No | No
294408 | CABLE FLEXIBLE COVIFLEX (SIMILAR) 1 AWG NEGRO 90 C AISL. XLP | 3940 | 101 | 397940 | 20 | 58259 | Si | 1 | 1 | H | 25 | N | No | No | 2 |  | 400104 | 500102 | 110401 | 0 | 97 | Si | Si | 2024-01-18 | 0 | No | No | 3940 | 2024-05-29 | N | 4200.4264 |  | Si | 0 | No | No
294409 | CABLE FLEXIBLE COVIFLEX (SIMILAR) 1/0 AWG NEGRO 90 C AISL. X | 4995 | 25 | 124875 | 0 | 0 | Si | 1 | 1 | H | 25 | N | No | No | 2 |  | 400104 | 500102 | 110401 | 0 | 97 | Si | Si | 2024-01-24 | 0 | No | No | 4995 | 2024-05-31 | N | 5325.1599 |  | Si | 0 | No | No
294410 | CONDUCTOR RV-K 2/0 AWG CU/XLPE/PVC 0.6/1KV 90C | 6840 | 128 | 875520 | 0 | 15960 | Si | 1 | 1 | H | 25 | N | No | No | 2 |  | 400104 | 500102 | 110401 | 0 | 97 | Si | Si | 2023-11-08 | 0 | No | No | 6840 | 2023-10-31 | N | 7292.1109 |  | Si | 0 | No | No
294411 | CABLE FLEXIBLE COVIFLEX (SIMILAR) 3/0 AWG NEGRO 90 C AISL. X | 7878 | 71 | 559338 | 0 | 190464 | Si | 1 | 1 | H | 25 | N | No | No | 2 |  | 400104 | 500102 | 110401 | 0 | 97 | Si | Si | 2022-10-18 | 0 | No | No | 7878 | 2024-05-31 | N | 8398.7207 |  | Si | 0 | No | No
294412 | CABLE FLEXIBLE COVIFLEX (SIMILAR) 4/0 AWG NEGRO 90 C AISL. X | 10343 | 0 | 0 | 0 | 195840 | Si | 1 | 1 | H | 25 | N | Si | No | 2 |  | 400104 | 500102 | 110401 | 0 | 97 | Si | Si | 2023-11-08 | 0 | No | No | 10343 | 2022-01-01 | N | 11026.6525 |  | Si | 0 | No | No
294413 | CABLE FLEXIBLE COVIFLEX (SIMILAR) 250 MCM NEGRO 90 C AISL. X | 10542 | 100 | 1054200 | 0 | 557028.9 | Si | 1 | 1 | H | 25 | N | No | No | 2 |  | 400104 | 500102 | 110401 | 0 | 97 | Si | Si | 2023-03-23 | 0 | No | No | 10542 | 2021-11-10 | N | 11238.806 |  | Si | 0 | No | No
294414 | CONDUCTOR RV-K 350 MCM CU/XLPE/PVC 0.6/1KV 90C | 18289 | 0 | 0 | 0 | 2432437 | Si | 1 | 1 | H | 25 | N | No | No | 2 |  | 400104 | 500102 | 110401 | 0 | 97 | Si | Si | 2023-11-08 | 0 | No | No | 18289 | 2022-09-28 | N | 19497.8678 |  | Si | 0 | No | No
294415 | CABLE FLEXIBLE COVIFLEX (SIMILAR) 500 MCM NEGRO 90 C AISL. X | 15192 | 17.1 | 259783.2 | 0 | 1122445.5 | Si | 1 | 1 | H | 25 | N | No | No | 2 |  | 400104 | 500102 | 110401 | 0 | 97 | Si | Si | 2020-08-14 | 0 | No | No | 15192 | 2020-08-10 | N | 16196.162 |  | Si | 0 | No | No
294416 | CABLE FLEXIBLE COVIFLEX (SIMILAR) 300 MCM NEGRO 90 C AISL. X | 8744 | 68 | 594592 | 0 | 699520 | Si | 1 | 1 | H | 25 | N | No | No | 2 |  | 400104 | 500102 | 110401 | 0 | 97 | Si | Si | 2023-01-19 | 0 | No | No | 8744 | 2023-07-10 | N | 9321.9616 |  | Si | 0 | No | No
294430 | MULTICONDUCTOR FLEX. COVIFLEX (SIMILAR) 4X14 AWG NEGRO 90 C | 725 | 92 | 66700 | 0 | 0 | Si | 1 | 1 | H | 25 | N | No | No | 2 |  | 400104 | 500102 | 110401 | 0 | 97 | Si | Si | 2023-11-08 | 0 | No | No | 725 | 2023-10-23 | N | 772.9211 |  | Si | 0 | No | No
294431 | MULTICONDUCTOR FLEX. COVIFLEX (SIMILAR) 4X12 AWG NEGRO 90 C | 2648 | 9 | 23832 | 0 | 0 | Si | 1 | 1 | H | 25 | N | No | No | 2 |  | 400104 | 500102 | 110401 | 0 | 97 | Si | Si | 2023-11-08 | 0 | No | No | 2648 | 2024-05-31 | N | 2823.0277 |  | Si | 0 | No | No
294432 | MULTICONDUCTOR FLEX. COVIFLEX (SIMILAR) 4X10 AWG NEGRO 90 C | 1565 | 31 | 48515 | 0 | 0 | Si | 1 | 1 | H | 25 | N | No | No | 2 |  | 400104 | 500102 | 110401 | 0 | 97 | Si | Si | 2020-04-21 | 0 | No | No | 1565 | 2024-05-31 | N | 1668.4435 |  | Si | 0 | No | No
294435 | MULTICONDUCTOR FLEX. COVIFLEX (SIMILAR) 4X4 MM TRANSPARENTE 90 C A | 1328 | 6 | 7968 | 0 | 7968 | Si | 1 | 1 | H | 25 | N | No | No | 2 |  | 400104 | 500102 | 110401 | 0 | 97 | Si | Si |  | 0 | No | No | 1328 | 2019-01-22 | N | 1415.7783 |  | Si | 0 | No | No
295021 | MULTICONDUCTOR APANTALLADO (SIMILAR) 3X14 AWG C AIS. | 0 | 0 | 0 | 0 | 0 | Si | 1 | 1 | H | 25 | N | No | No | 2 |  | 400104 | 500102 | 110401 | 0 | 97 | Si | Si |  | 0 | No | No | 0 |  | N | 0 |  | Si | 0 | No | No
295050 | MULTICONDUCTOR APANTALLADO (SIMILAR) 4X1,5 MM2 C AIS. | 1808 | 17 | 30736 | 0 | 0 | Si | 1 | 1 | H | 25 | N | No | No | 2 |  | 400104 | 500102 | 110401 | 0 | 97 | Si | Si |  | 0 | No | No | 1808 | 2024-05-24 | N | 1927.5053 |  | Si | 0 | No | No
295051 | MULTICONDUCTOR APANTALLADO (SIMILAR) 4X2,5 MM2 C AIS. | 0 | 122 | 0 | 0 | 0 | Si | 1 | 1 | H | 25 | N | No | No | 2 |  | 400104 | 500102 | 110401 | 0 | 97 | Si | Si |  | 0 | No | No | 1375 |  | N | 0 |  | Si | 0 | No | No
295052 | MULTICONDUCTOR APANTALLADO (SIMILAR) 4X4 MM2 GRIS C AIS. | 2095 | 0 | 0 | 0 | 29330 | Si | 1 | 1 | H | 25 | N | No | No | 2 |  | 400104 | 500102 | 110401 | 0 | 97 | Si | Si | 2024-05-23 | 0 | No | No | 2095 | 2019-12-23 | N | 2233.4755 |  | Si | 0 | No | No
295070 | MULTICONDUCTOR APANTALLADO (SIMILAR) 4X16 MM2 C AIS. | 0 | 0 | 0 | 0 | 0 | Si | 1 | 1 | H | 25 | N | No | No | 2 |  | 400104 | 500102 | 110401 | 0 | 97 | Si | Si |  | 0 | No | No | 8090 |  | N | 0 |  | Si | 0 | No | No
296000 | CABLE SILICONADO 2,5MM2 | 0 | 0 | 0 | 0 | 0 | Si | 1 | 1 | H | 25 | N | No | No | 2 |  | 400104 | 500102 | 110401 | 0 | 97 | Si | Si |  | 0 | No | No | 160 |  | N | 0 |  | Si | 0 | No | No
296050 | Cable telefonico 4 pares | 28579 | 1 | 28579 | 0 | 700 | Si | 1 | 1 | H | 25 | N | No | No | 2 |  | 400104 | 500102 | 110401 | 0 | 97 | Si | Si | 2020-12-11 | 0 | No | No | 28579 | 2024-02-19 | N | 30468.0171 |  | Si | 0 | No | No
30004 | COND. ALEACION ALUMINIO 24,7MM2; 7H; ALTON | 283 | 203 | 57449 | 0 | 186538 | Si | 1 | 1 | H | 25 | N | No | No | 2 |  | 400104 | 500102 | 110401 | 0 | 97 | Si | Si | 2022-08-25 | 0 | No | No | 283 | 2022-06-17 | N | 301.7058 |  | Si | 0 | No | No
30005 | COND. ALEACION ALUMINIO 33,6MM2; 7H; 2AWG | 435 | 0 | 0 | 0 | 738954 | Si | 1 | 1 | H | 25 | N | No | No | 2 |  | 400104 | 500102 | 110401 | 0 | 97 | Si | Si | 2023-10-05 | 0 | No | No | 435 | 2021-11-25 | N | 463.7527 |  | Si | 0 | No | No
30009 | COND. ALUMINIO PROTEGIDO 70MM2 15KV | 1100 | 1010 | 1111000 | 0 | 0 | Si | 1 | 1 | H | 25 | N | No | No | 2 |  | 400104 | 500102 | 110401 | 0 | 97 | Si | Si | 2024-05-28 | 0 | No | No | 1100 | 2023-06-23 | N | 1172.7079 |  | Si | 0 | No | No
30024 | COND. COBRE DU. DESN. #2AWG; 7H; 0.305KG/MT | 10424 | 182.84 | 1905924.16 | 30 | 890478.72 | Si | 1 | 1 | H | 25 | N | No | No | 2 |  | 400104 | 500102 | 110401 | 0 | 97 | Si | Si | 2024-07-29 | 0 | No | No | 10424 | 2024-07-31 | N | 11113.0064 |  | Si | 0 | No | No
30025 | COND. COBRE DU. DESN. #3AWG; 7H; 0.242KG/MT | 11274 | 2.1 | 23675.4 | 10 | 0 | Si | 1 | 1 | H | 25 | N | No | No | 2 |  | 400104 | 500102 | 110401 | 0 | 97 | Si | Si | 2024-05-24 | 0 | No | No | 11274 | 2024-01-18 | N | 12019.1898 |  | Si | 0 | No | No
30026 | COND. COBRE DU. DESN. #4AWG; 7H; 0.192KG/MT | 10150 | 0 | 0 | 0 | 0 | No | 1 | 1 | H | 25 | N | No | No | 2 | No | 400104 | 500102 | 110401 | 0 | 97 | Si | Si | 2024-01-25 | 0 | No | No | 10150 | 2024-01-04 | N | 10820.8955 |  | Si | 0 | No | No
30027 | COND. COBRE DU. DESN. #6AWG; 7H; 0.1179KG/MT | 6200 | 1 | 6200 | 0 | 0 | No | 1 | 1 | H | 25 | N | No | No | 2 | No | 400104 | 500102 | 110401 | 0 | 97 | Si | Si | 2021-08-26 | 0 | No | No | 6200 | 2023-07-10 | N | 6609.8081 |  | Si | 0 | No | No
30028 | COND. COBRE DU. DESN. 1/0AWG; 7H; 0.4850KG/MT | 6150 | 6.62 | 40713 | 0 | 0 | No | 1 | 1 | H | 25 | N | No | No | 2 | No | 400104 | 500102 | 110401 | 0 | 97 | Si | Si | 2022-04-11 | 0 | No | No | 6150 | 2019-02-18 | N | 6556.5032 |  | Si | 0 | No | No
30030 | COND. COBRE DU. DESN. 2/0AWG; 7H; 0.611KG/MT | 10450 | 0 | 0 | 30 | 0 | No | 1 | 1 | H | 25 | N | No | No | 2 | No | 400104 | 500102 | 110401 | 0 | 97 | Si | Si | 2024-01-31 | 0 | No | No | 10450 | 2022-12-29 | N | 11140.7249 |  | Si | 0 | No | No
30031 | COND. COBRE DU. DESN. 1 AWG; 7H; 0.385KG/MT | 9500 | 10 | 95000 | 0 | 0 | Si | 1 | 1 | H | 25 | N | No | No | 1 |  | 400104 | 500102 | 110401 | 0 | 97 | Si | Si | 2022-06-23 | 0 | No | No | 9500 | 2023-07-10 | N | 10127.9318 |  | Si | 0 | No | No
30032 | COND. COBRE DU. DESN 35 MM2: 7H: 0.3152 KG/MT | 0 | 0 | 0 | 0 | 0 | No | 1 | 1 | H | 25 | N | No | No | 2 | No | 400104 | 500102 | 110401 | 0 | 97 | Si | Si |  | 0 | No | No | 0 |  | N | 0 |  | Si | 0 | No | No
30034 | CONDUCTOR AL PRENSAMB. 1X25+1X25MM2; 1 N/AISLADO | 890 | 0 | 0 | 0 | 0 | Si | 1 | 1 | H | 25 | N | No | No | 2 |  | 400104 | 500102 | 110401 | 0 | 97 | Si | Si | 2022-06-21 | 0 | No | No | 890 | 2022-03-07 | N | 948.8273 |  | Si | 0 | No | No
30035 | CONDUCTOR ALUMINIO PRENSAMB. 2X16MM2; 1S/AISL | 0 | 0 | 0 | 0 | 0 | Si | 1 | 1 | H | 25 | N | No | No | 2 |  | 400104 | 500102 | 110401 | 0 | 97 | Si | Si |  | 0 | No | No | 216 |  | N | 0 |  | Si | 0 | No | No
30039 | CONDUCTOR ALUMINIO PRENSAMBLADO 3X25+1X50MM2 | 1113 | 0 | 0 | 0 | 131334 | Si | 1 | 1 | H | 25 | N | No | No | 2 |  | 400104 | 500102 | 110401 | 0 | 97 | Si | Si | 2021-12-31 | 0 | No | No | 1113 | 2019-01-22 | N | 1186.5672 |  | Si | 0 | No | No
30040 | CONDUCTOR ALUMINIO PRENSAMBLADO 3X35+1X50MM2 | 0 | 0 | 0 | 0 | 0 | Si | 1 | 1 | H | 25 | N | No | No | 2 |  | 400104 | 500102 | 110401 | 0 | 97 | Si | Si |  | 0 | No | No | 1324 |  | N | 0 |  | Si | 0 | No | No
30041 | CONDUCTOR ALUMINIO PRENSAMBLADO 3X50+1X50MM2 | 2350 | 496 | 1165600 | 0 | 0 | Si | 1 | 1 | H | 25 | N | No | No | 2 |  | 400104 | 500102 | 110401 | 0 | 97 | Si | Si |  | 0 | No | No | 2350 | 2024-07-23 | N | 2505.3305 |  | Si | 0 | No | No
30042 | CONDUCTOR ALUMINIO PRENSAMBLADO 3X70+1X50MM2 | 1949 | 20 | 38980 | 0 | 0 | Si | 1 | 1 | H | 25 | N | No | No | 2 |  | 400104 | 500102 | 110401 | 0 | 97 | Si | Si | 2022-10-19 | 0 | No | No | 1949 | 2019-03-22 | N | 2077.8252 |  | Si | 0 | No | No
310701 | CAJA DE DISTRI. EMPOTRABLE C/INSERTO METALICO GRIS ZAMA | 138 | 60 | 8280 | 20 | 2340 | Si | 1 | 1 | H | 25 | N | No | No | 2 |  | 400104 | 500102 | 110401 | 0 | 97 | Si | Si | 2022-10-12 | 0 | No | No | 138 | 2020-06-05 | N | 147.1215 |  | Si | 0 | No | No
310717 | CAJA ESTANCA CUADRADA 7 SALIDAS 80X80X40 TAPA SIN TORNILLO | 866 | 1 | 866 | 0 | 0 | Si | 1 | 1 | H | 25 | N | No | No | 2 |  | 400104 | 500102 | 110401 | 0 | 97 | Si | Si | 2022-01-31 | 0 | No | No | 866 | 2024-05-17 | N | 923.2409 |  | Si | 0 | No | No
310816 | CAJA ESTANCA CUADRADA 7 SALIDAS 100X100X50 TAPA CON TORNILLO | 1026.87 | 4 | 4107.48 | 3 | 0 | Si | 1 | 1 | H | 25 | N | No | No | 2 |  | 400104 | 500102 | 110401 | 0 | 97 | Si | Si | 2022-01-31 | 0 | No | No | 1026.87 | 2020-02-07 | N | 1094.7441 |  | Si | 0 | No | No
310830 | CAJA ESTANCA CUADRADA 10 SALIDAS 180X230X90 TAPA CON TORNILL | 2500 | 10 | 25000 | 0 | 0 | Si | 1 | 1 | H | 25 | N | No | No | 2 |  | 400104 | 500102 | 110401 | 0 | 97 | Si | Si |  | 0 | No | No | 2500 | 2024-05-17 | N | 2665.2452 |  | Si | 0 | No | No
320348 | INT. 9/12 SIMPLE MARFIL 1100MA 10A 250V | 0 | 0 | 0 | 0 | 0 | No | 1 | 1 | H | 25 | N | No | No | 2 | No | 400104 | 500102 | 110401 | 0 | 97 | Si | Si |  | 0 | No | No | 0 |  | N | 0 |  | Si | 0 | No | No
320381 | INT. 9/12 SIMPLE BLANCO 1100BN 10A 250V | 1000 | 2 | 2000 | 5 | 8112 | Si | 1 | 1 | H | 25 | N | No | No | 2 |  | 400104 | 500102 | 110401 | 0 | 97 | Si | Si | 2021-12-16 | 0 | No | No | 1000 | 2019-08-22 | N | 1066.0981 |  | Si | 0 | No | No
320383 | INT. 9/15 DOBLE BLANCO 1200BN 10A 250V | 1472 | 9 | 13248 | 5 | 0 | Si | 1 | 1 | H | 25 | N | No | No | 2 |  | 400104 | 500102 | 110401 | 0 | 97 | Si | Si | 2020-12-30 | 0 | No | No | 1472 | 2019-06-04 | N | 1569.2964 |  | Si | 0 | No | No
320386 | TOMA CORRIENTE 1105BN 10A BLANCO | 690 | 9 | 6210 | 0 | 0 | No | 1 | 1 | H | 25 | N | No | No | 2 | No | 400104 | 500102 | 110401 | 0 | 97 | Si | Si |  | 0 | No | No | 690 | 2019-01-22 | N | 735.6077 |  | Si | 0 | No | No
320388 | TOMA CORRIENTE DOBLE 1208BN 2X10A BLANCO | 1940 | 2 | 3880 | 5 | 0 | Si | 1 | 1 | H | 25 | N | No | No | 2 |  | 400104 | 500102 | 110401 | 0 | 97 | Si | Si | 2021-12-16 | 0 | No | No | 1940 | 2021-11-17 | N | 2068.2303 |  | Si | 0 | No | No
320511 | INT. 9/12 BLANCO E2001BN 10A 250V 1 MODULO | 0 | 0 | 0 | 0 | 0 | No | 1 | 1 | H | 25 | N | No | No | 2 | No | 400104 | 500102 | 110401 | 0 | 97 | Si | Si |  | 0 | No | No | 0 |  | N | 0 |  | Si | 0 | No | No
320705 | TOMA CORRIENTE 1910 2P+T 10A 250V | 2920 | 0 | 0 | 0 | 0 | No | 1 | 1 | H | 25 | N | No | No | 2 | No | 400104 | 500102 | 110401 | 0 | 97 | Si | Si | 2022-08-18 | 0 | No | No | 2920 | 2022-08-18 | N | 3113.0064 |  | Si | 0 | No | No
320802 | SOPORTE 503-R 3 MOD. P/CAJAS 503L-M-T | 592.66 | 8 | 4741.28 | 0 | 0 | No | 1 | 1 | H | 25 | N | No | No | 2 | No | 400104 | 500102 | 110401 | 0 | 97 | Si | Si |  | 0 | No | No | 592.66 | 2019-01-22 | N | 631.8337 |  | Si | 0 | No | No
320816 | CAJA CHUQUI RECTANGULAR SOBREPUESTA PVC BLANCA | 890 | 8 | 7120 | 6 | 2460 | Si | 1 | 1 | H | 25 | N | No | No | 2 |  | 400104 | 500102 | 110401 | 0 | 97 | Si | Si | 2024-05-14 | 0 | No | No | 890 | 2021-11-17 | N | 948.8273 |  | Si | 0 | No | No
321003 | PLACA ALUM.OXIDAL 503-2 1 MOD. P/SOPORTE 503R/A | 1441 | 5 | 7205 | 0 | 0 | No | 1 | 1 | H | 25 | N | No | No | 2 | No | 400104 | 500102 | 110401 | 0 | 97 | Si | Si | 2020-12-30 | 0 | No | No | 1441 | 2019-12-31 | N | 1536.2473 |  | Si | 0 | No | No
321004 | PLACA ALUM.OXIDAL 503-2 2 MOD. P/SOPORTE 503R/A | 1493.33 | 3 | 4479.99 | 0 | 0 | No | 1 | 1 | H | 25 | N | No | No | 2 | No | 400104 | 500102 | 110401 | 0 | 97 | Si | Si |  | 0 | No | No | 1493.33 | 2019-01-22 | N | 1592.0362 |  | Si | 0 | No | No
321006 | PLACA ALUM.OXIDAL 503-3 3 MOD. P/SOPORTE 503R/A | 1322 | 0 | 0 | 0 | 0 | No | 1 | 1 | H | 25 | N | No | No | 2 | No | 400104 | 500102 | 110401 | 0 | 97 | Si | Si |  | 0 | No | No | 1322 | 2019-01-22 | N | 1409.3817 |  | Si | 0 | No | No
321602 | INTERRUPTOR 5001 9/12 16A P/SOPORTE Y PLACAS MAGIC | 0 | 0 | 0 | 0 | 0 | No | 1 | 1 | H | 25 | N | No | No | 2 | No | 400104 | 500102 | 110401 | 0 | 97 | Si | Si |  | 0 | No | No | 0 |  | N | 0 |  | Si | 0 | No | No
321608 | PULSADOR 5005 1 NA 10A P/SOPORTE Y PLACAS MAGIC | 0 | 0 | 0 | 0 | 0 | No | 1 | 1 | H | 25 | N | No | No | 2 | No | 400104 | 500102 | 110401 | 0 | 97 | Si | Si |  | 0 | No | No | 0 |  | N | 0 |  | Si | 0 | No | No
321641 | TOMA CORRIENTE 5113 10A ALV. PROTEG. 2P+T MAGIC | 1980 | 1 | 1980 | 0 | 0 | No | 1 | 1 | H | 25 | N | No | No | 2 | No | 400104 | 500102 | 110401 | 0 | 97 | Si | Si | 2021-12-24 | 0 | No | No | 1980 | 2021-11-05 | N | 2110.8742 |  | Si | 0 | No | No
321642 | TOMA CORRIENTE 5180 10-16A BIPASO 2P+T ALV. PROTEGIDOS | 4628 | 4 | 18512 | 0 | 0 | No | 1 | 1 | H | 25 | N | No | No | 2 | No | 400104 | 500102 | 110401 | 0 | 97 | Si | Si | 2021-04-20 | 0 | No | No | 4628 | 2021-01-04 | N | 4933.9019 |  | Si | 0 | No | No
321702 | SOPORTE 503SW 3 MOD. P/PLACAS 503L-M-T Y PS563N | 471 | 3 | 1413 | 0 | 521.5 | Si | 1 | 1 | H | 25 | N | No | No | 2 |  | 400104 | 500102 | 110401 | 0 | 97 | Si | Si | 2020-12-30 | 0 | No | No | 471 | 2020-06-27 | N | 502.1322 |  | Si | 0 | No | No
321706 | PLACA ALUM. OXIDAL AM503/1XS 1 MOD. P/SOPORTE 503SW | 923 | 3 | 2769 | 0 | 0 | No | 1 | 1 | H | 25 | N | No | No | 2 | No | 400104 | 500102 | 110401 | 0 | 97 | Si | Si |  | 0 | No | No | 923 | 2020-06-27 | N | 984.0085 |  | Si | 0 | No | No
321776 | TOMA CORRIENTE BLANCO AM5113C 10A 2P+T ALVEOLOS PROTEGIDOS M | 616.66 | 2 | 1233.32 | 0 | 1849.98 | Si | 1 | 1 | H | 25 | N | No | No | 2 |  | 400104 | 500102 | 110401 | 0 | 97 | Si | Si | 2021-12-31 | 0 | No | No | 616.66 | 2019-01-22 | N | 657.42 |  | Si | 0 | No | No
322002 | TABLERO C/CAJA E113/4E 1-4MOD EMBTA Y SBPTA. | 0 | 0 | 0 | 0 | 0 | No | 1 | 1 | H | 25 | N | No | No | 2 | No | 400104 | 500102 | 110401 | 0 | 97 | Si | Si |  | 0 | No | No | 0 |  | N | 0 |  | Si | 0 | No | No
322012 | TABLERO S/CAJA E215/6D 6 MOD. S/PTA. PARA CAJA EMBTA.E215/6S | 10194 | 1 | 10194 | 0 | 0 | No | 1 | 1 | H | 25 | N | No | No | 2 | No | 400104 | 500102 | 110401 | 0 | 97 | Si | Si |  | 0 | No | No | 10194 | 2019-01-22 | N | 10867.8038 |  | Si | 0 | No | No
322502 | CAJA IDROBOX 25501 1 MOD.IP55 SBPTA. CON FUNDA | 0 | 0 | 0 | 0 | 0 | No | 1 | 1 | H | 25 | N | No | No | 2 | No | 400104 | 500102 | 110401 | 0 | 97 | Si | Si |  | 0 | No | No | 0 |  | N | 0 |  | Si | 0 | No | No
322504 | CAJA IDROBOX 25502 2 MOD.IP55 SBPTA. CON FUNDA | 0 | 0 | 0 | 0 | 0 | No | 1 | 1 | H | 25 | N | No | No | 2 | No | 400104 | 500102 | 110401 | 0 | 97 | Si | Si |  | 0 | No | No | 0 |  | N | 0 |  | Si | 0 | No | No
322508 | CAJA IDROBOX 25512V 12 MOD. IP55 SBPTA. CON FUNDA MONTAJE VE | 0 | 0 | 0 | 0 | 0 | No | 1 | 1 | H | 25 | N | No | No | 2 | No | 400104 | 500102 | 110401 | 0 | 97 | Si | Si |  | 0 | No | No | 0 |  | N | 0 |  | Si | 0 | No | No
328206 | ENCH.MACHO SPTO 16A 2P+T 220V | 0 | 0 | 0 | 0 | 0 | No | 1 | 1 | H | 25 | N | No | No | 1 | No | 400104 | 500102 | 110401 | 0 | 97 | Si | Si |  | 0 | No | No | 0 |  | N | 0 |  | Si | 0 | No | No
328213 | ENCH.HEMBRA VOL 2672TG 10A 2P+T ALVEOLOS PROTEGIDOS | 634 | 2 | 1268 | 0 | 0 | No | 1 | 1 | H | 25 | N | No | No | 2 | No | 400104 | 500102 | 110401 | 0 | 97 | Si | Si | 2021-12-16 | 0 | No | No | 634 | 2019-01-22 | N | 675.9062 |  | Si | 0 | No | No
328220 | ENCHUFE MACHO 2466TG 16A 2P+T NO REG. 250V GRIS O SIMILAR | 1250 | 3 | 3750 | 0 | 3750 | Si | 1 | 1 | H | 25 | N | No | No | 2 |  | 400104 | 500102 | 110401 | 0 | 97 | Si | Si |  | 0 | No | No | 1250 | 2019-01-22 | N | 1332.6226 |  | Si | 0 | No | No
328221 | ENCHUFE MACHO 2467TG 10A 2P+T NO REG. 250V GRIS | 871 | 7 | 6097 | 3 | 2320 | Si | 1 | 1 | H | 25 | N | No | No | 2 |  | 400104 | 500102 | 110401 | 0 | 97 | Si | Si | 2021-12-31 | 0 | No | No | 871 | 2023-12-12 | N | 928.5714 |  | Si | 0 | No | No
352930 | AMPERIMETRO S/SHUNT CC3VS 96X96 0-400A 60MV BOBINA MOVIL P/S | 0 | 1 | 0 | 0 | 4544 | Si | 3 | 1 | H | 25 | N | No | No | 2 |  |  |  | 130109 | 0 | 97 | Si | Si |  | 0 | No | No | 4544 | 2019-01-22 | N | 4544 |  | Si | 0 | No | No
355220 | CONTADOR TRIF. ENERGIA TCIDL 10 (80) A CNX. DIRECTA DESEQ | 0 | 0 | 0 | 0 | 0 | Si | 1 | 1 | H | 25 | N | No | No | 2 |  | 400104 | 500102 | 110401 | 0 | 97 | Si | Si |  | 0 | No | No | 111470 |  | N | 0 |  | Si | 0 | No | No
355230 | CONTADOR TRIF. EMERGENCIA TCIL 1.5 (6) A CNX.POR TC DESEQUIL | 0 | 0 | 0 | 0 | 0 | No | 1 | 1 | H | 25 | N | No | No | 2 | No | 400104 | 500102 | 110401 | 0 | 97 | Si | Si |  | 0 | No | No | 0 |  | N | 0 |  | Si | 0 | No | No
356105 | TRANSF.DE CORRIENTE TU20 50/5A DIAM.16MM BARRA 20X5MM | 9304 | 3 | 27912 | 3 | 0 | No | 1 | 1 | H | 25 | N | No | No | 2 | No | 400104 | 500102 | 110401 | 0 | 97 | Si | Si |  | 0 | No | No | 9304 | 2019-01-22 | N | 9918.9765 |  | Si | 0 | No | No
356230 | TRANSFORMADOR DE CORRIENTE 300/5A | 0 | 0 | 0 | 0 | 0 | No | 1 | 1 | H | 25 | N | No | No | 2 | No | 400104 | 500102 | 110401 | 0 | 97 | Si | Si |  | 0 | No | No | 0 |  | N | 0 |  | Si | 0 | No | No
356505 | TRANSF.DE CORRIENTE TUC80 600/5A DIAM.50MM BARRA 80X10MM | 0 | 0 | 0 | 0 | 0 | No | 1 | 1 | H | 25 | N | No | No | 2 | No | 400104 | 500102 | 110401 | 0 | 97 | Si | Si |  | 0 | No | No | 0 |  | N | 0 |  | Si | 0 | No | No
357405 | TRANS. DE CORRIENTE CGCT-2 150/5A DIAM. 33MM BARRA 6.3X31,5M | 0 | 0 | 0 | 0 | 0 | No | 1 | 1 | H | 25 | N | No | No | 2 | No | 400104 | 500102 | 110401 | 0 | 97 | Si | Si |  | 0 | No | No | 0 |  | N | 0 |  | Si | 0 | No | No
357408 | TRANS. DE CORRIENTE CGCT-2 400/5A DIAM. 33MM BARRA 6.3X31,5M | 0 | 0 | 0 | 0 | 0 | No | 1 | 1 | H | 25 | N | No | No | 2 | No | 400104 | 500102 | 110401 | 0 | 97 | Si | Si |  | 0 | No | No | 0 |  | N | 0 |  | Si | 0 | No | No
370110 | BOTONERA VERDE ABW110-G 1NA 22MM IP65 | 2264.3 | 4 | 9057.2 | 1 | 9057.2 | Si | 1 | 1 | H | 25 | N | No | No | 2 |  | 400104 | 500102 | 110401 | 0 | 97 | Si | Si |  | 0 | No | No | 2264.3 | 2019-01-22 | N | 2413.9659 |  | Si | 0 | No | No
370805 | BOTONERA PARTIR PARAR 1NA+1NC 22MM 230V HONGO 29MM | 20791 | 2 | 41582 | 0 | 20791 | Si | 1 | 1 | H | 25 | N | No | No | 2 |  | 400104 | 500102 | 110401 | 0 | 97 | Si | Si |  | 0 | No | No | 20791 | 2019-12-23 | N | 22165.2452 |  | Si | 0 | No | No
40072 | INT. AUT. TRIP. 3SM29-630N 35KA 3X630A REG. TERMON.ELECTRONM | 0 | 0 | 0 | 0 | 0 | No | 1 | 1 | H | 25 | N | No | No | 2 | No | 400104 | 500102 | 110401 | 0 | 97 | Si | Si |  | 0 | No | No | 0 |  | N | 0 |  | Si | 0 | No | No
402530 | BOTONERA DOBLE ARX-S-12-B24 1NA+1NC C/PILOT PARTIR PARAR | 5982.4 | 3 | 17947.2 | 2 | 3500 | Si | 1 | 1 | H | 25 | N | No | No | 2 |  | 400104 | 500102 | 110401 | 0 | 97 | Si | Si | 2022-01-14 | 0 | No | No | 5982.4 | 2021-04-07 | N | 6377.8252 |  | Si | 0 | No | No
402605 | LAMPARA PILOTO ROJO KH-5022-2-R 220VAC 22MM LENTE PLANO | 866.4 | 2 | 1732.8 | 0 | 0 | No | 1 | 1 | H | 25 | N | No | No | 2 | No | 400104 | 500102 | 110401 | 0 | 97 | Si | Si |  | 0 | No | No | 866.4 | 2024-05-27 | N | 923.6674 |  | Si | 0 | No | No
402745 | SELECTOR 3 POS. KH-2202-3L20 2 NA 22MM PERILLA LARGA | 3650 | 0 | 0 | 0 | 0 | No | 1 | 1 | H | 25 | N | No | No | 2 | No | 400104 | 500102 | 110401 | 0 | 97 | Si | Si | 2021-11-19 | 0 | No | No | 3650 | 2019-02-02 | N | 3891.258 |  | Si | 0 | No | No
402801 | BLOCK CONTACTO 1 NC ROJO PARA BOTONERA KH-2022 | 863 | 0 | 0 | 0 | 0 | No | 1 | 1 | H | 25 | N | No | No | 2 | No | 400104 | 500102 | 110401 | 0 | 97 | Si | Si | 2021-12-16 | 0 | No | No | 863 | 2019-01-22 | N | 920.0426 |  | Si | 0 | No | No
402802 | BLOCK CONTACTO 1 NA VERDE PARA BOTONERA KH-2022 | 2770 | 2 | 5540 | 0 | 0 | No | 1 | 1 | H | 25 | N | No | No | 2 | No | 400104 | 500102 | 110401 | 0 | 97 | Si | Si |  | 0 | No | No | 2770 | 2019-01-22 | N | 2953.0917 |  | Si | 0 | No | No
402902 | RELE MINIATURA KH-102-2C 2P BOB. 24VCC CAP. CONT.IND. 5A 220 | 0 | 0 | 0 | 0 | 0 | No | 1 | 1 | H | 25 | N | No | No | 2 | No | 400104 | 500102 | 110401 | 0 | 97 | Si | Si |  | 0 | No | No | 0 |  | N | 0 |  | Si | 0 | No | No
402908 | RELE MINIATURA KH-102-2C 2P BOB.220VCA CAP. CONT.IND. 5A 220 | 9440 | 1 | 9440 | 0 | 0 | No | 1 | 1 | H | 25 | N | No | No | 2 | No | 400104 | 500102 | 110401 | 0 | 97 | Si | Si | 2023-04-04 | 0 | No | No | 9440 | 2023-03-31 | N | 10063.9659 |  | Si | 0 | No | No
402931 | RELE MINIATURA KH-103-4C 4P BOB. 24 VCC | 0 | 0 | 0 | 0 | 0 | No | 1 | 1 | H | 25 | N | No | No | 2 | No | 400104 | 500102 | 110401 | 0 | 97 | Si | Si |  | 0 | No | No | 0 |  | N | 0 |  | Si | 0 | No | No
402950 | RELE NIVEL KFS-PC11 110/220VCA P/LLENADO O VACIO S/SONDAS | 0 | 0 | 0 | 0 | 0 | No | 1 | 1 | H | 25 | N | No | No | 2 | No | 400104 | 500102 | 110401 | 0 | 97 | Si | Si |  | 0 | No | No | 0 |  | N | 0 |  | Si | 0 | No | No
403001 | BASE PARA RELE KH-RS-R8 8 CONT. DIN PARA RELE KH-102-2C | 1590 | 3 | 4770 | 0 | 0 | No | 1 | 1 | H | 25 | N | No | No | 2 | No | 400104 | 500102 | 110401 | 0 | 97 | Si | Si |  | 0 | No | No | 1590 | 2024-05-27 | N | 1695.0959 |  | Si | 0 | No | No
403002 | BASE PARA RELE KH-RS-R11 11 CONT. DIN PARA RELE KH-102-3C | 0 | 0 | 0 | 0 | 0 | No | 1 | 1 | H | 25 | N | No | No | 2 | No | 400104 | 500102 | 110401 | 0 | 97 | Si | Si |  | 0 | No | No | 0 |  | N | 0 |  | Si | 0 | No | No
403010 | BASE PARA RELE KH-RS-14 14 CONT. DIN PARA RELE KH-103-4C | 2136 | 4 | 8544 | 0 | 0 | No | 1 | 1 | H | 25 | N | No | No | 2 | No | 400104 | 500102 | 110401 | 0 | 97 | Si | Si | 2020-12-04 | 0 | No | No | 2136 | 2024-05-27 | N | 2277.1855 |  | Si | 0 | No | No
40305 | INT. AUT. 1 POLO NB1-63/1P 10A 6KA Economico | 1192 | 0 | 0 | 5 | 4200 | Si | 1 | 1 | H | 25 | N | No | No | 2 |  | 400104 | 500102 | 110401 | 0 | 97 | Si | Si | 2022-06-23 | 0 | No | No | 1192 | 2021-09-06 | N | 1270.7889 |  | Si | 0 | No | No
40306 | INT. AUT. 1 POLO NB1-63/1P 16A 6KA Economico | 963 | 24 | 23112 | 10 | 11760 | Si | 1 | 1 | H | 25 | N | No | No | 2 |  | 400104 | 500102 | 110401 | 0 | 97 | Si | Si | 2024-07-29 | 0 | No | No | 963 | 2024-05-29 | N | 1026.6525 |  | Si | 0 | No | No
40370 | INT. DIFERENCIAL NL1-63/2P 2X25A 30MA 230VAC 2 MODULOS | 5040 | 1 | 5040 | 0 | 0 | No | 1 | 1 | H | 25 | N | No | No | 2 | No | 400104 | 500102 | 110401 | 0 | 97 | Si | Si | 2024-07-29 | 0 | No | No | 5040 | 2024-05-27 | N | 5373.1343 |  | Si | 0 | No | No
40373 | INT. DIFERENCIAL NL1-63/4P 4X 25 A 30MA 400VCA 4 MODULOS | 12069 | 2 | 24138 | 0 | 24138 | Si | 1 | 1 | H | 25 | N | No | No | 2 |  | 400104 | 500102 | 110401 | 0 | 97 | Si | Si |  | 0 | No | No | 12069 | 2019-01-22 | N | 12866.7377 |  | Si | 0 | No | No
40403 | VOLTIMETRO NP72 0-500VCA BOBINA MOVIL | 5550 | 0 | 0 | 0 | 5550 | Si | 1 | 1 | H | 25 | N | No | No | 2 |  | 400104 | 500102 | 110401 | 0 | 97 | Si | Si |  | 0 | No | No | 5550 | 2019-01-22 | N | 5916.8443 |  | Si | 0 | No | No
40452 | AMPERIMETRO TENAZA MS2008B MASTEC 40/600A | 0 | 4 | 0 | 0 | 0 | Si | 3 | 1 | H | 25 | N | No | No | 2 |  |  |  | 400314 | 0 | 97 | No | Si |  | 0 | No | No | 0 | 2019-01-22 | N | 0 |  | Si | 0 | No | No
40513 | PARTIDOR DE MOTOR NS2-25 20,0-25,0A 690VCA | 13654 | 1 | 13654 | 0 | 13654 | Si | 1 | 1 | H | 25 | N | No | No | 2 |  | 400104 | 500102 | 110401 | 0 | 97 | Si | Si |  | 0 | No | No | 13654 | 2019-01-22 | N | 14556.5032 |  | Si | 0 | No | No
40521 | CAJA PARTIDOR NS-2MC IP55 PLASTICA | 6282 | 3 | 18846 | 0 | 18846 | Si | 1 | 1 | H | 25 | N | No | No | 2 |  | 400104 | 500102 | 110401 | 0 | 97 | Si | Si |  | 0 | No | No | 6282 | 2019-01-22 | N | 6697.2281 |  | Si | 0 | No | No
40553 | CONDENSADOR TRIFAS. BZMJ 0,4-10-3 10 KVAR 400V 50 HZ | 0 | 0 | 0 | 0 | 0 | No | 1 | 1 | H | 25 | N | No | No | 2 | No | 400104 | 500102 | 110401 | 0 | 97 | Si | Si |  | 0 | No | No | 0 |  | N | 0 |  | Si | 0 | No | No
40554 | CONDENSADOR TRIFAS. BZMJ 0.4-15-3 15 KVAR 400V 50 HZ | 0 | 0 | 0 | 0 | 0 | No | 1 | 1 | H | 25 | N | No | No | 2 | No | 400104 | 500102 | 110401 | 0 | 97 | Si | Si |  | 0 | No | No | 0 |  | N | 0 |  | Si | 0 | No | No
40555 | CONDENSADOR TRIFAS. BZMJ 0,4-20-3 20 KVAR 400V 50 HZ | 0 | 0 | 0 | 0 | 0 | No | 1 | 1 | H | 25 | N | No | No | 2 | No | 400104 | 500102 | 110401 | 0 | 97 | Si | Si |  | 0 | No | No | 0 |  | N | 0 |  | Si | 0 | No | No
40556 | CONDENSADOR TRIFAS. BZMJ 0,4-25-3 25 KVAR 400V 50 HZ | 0 | 0 | 0 | 0 | 0 | No | 1 | 1 | H | 25 | N | No | No | 2 | No | 400104 | 500102 | 110401 | 0 | 97 | Si | Si |  | 0 | No | No | 0 |  | N | 0 |  | Si | 0 | No | No
40557 | CONDENSADOR TRIFAS. BZMJ 0,4-30-3 30 KVAR 400V 50 HZ | 0 | 0 | 0 | 0 | 0 | No | 1 | 1 | H | 25 | N | No | No | 2 | No | 400104 | 500102 | 110401 | 0 | 97 | Si | Si |  | 0 | No | No | 0 |  | N | 0 |  | Si | 0 | No | No
40570 | PORTAFUSIBLE RT 18-32 25A USA FUSIBLE 10X38MM | 0 | 0 | 0 | 0 | 0 | No | 1 | 1 | H | 25 | N | No | No | 2 | No | 400104 | 500102 | 110401 | 0 | 97 | Si | Si |  | 0 | No | No | 0 |  | N | 0 |  | Si | 0 | No | No
40575 | FUSIBLE CILIND. RS15 2A 10X38MM | 180 | 18 | 3240 | 12 | 0 | Si | 1 | 1 | H | 25 | N | No | No | 2 |  | 400104 | 500102 | 110401 | 0 | 97 | Si | Si | 2021-11-24 | 0 | No | No | 180 | 2022-01-27 | N | 191.8977 |  | Si | 0 | No | No
40600 | LAMP. PILOTO ROJO ND16-22BS/4AC 220V 22MM LENTE 30MM LED M | 1475 | 12 | 17700 | 12 | 0 | No | 1 | 1 | H | 25 | N | No | No | 2 | No | 400104 | 500102 | 110401 | 0 | 97 | Si | Si | 2022-10-19 | 0 | No | No | 1475 | 2023-07-13 | N | 1572.4947 |  | Si | 0 | No | No
40805 | TRANSF. DE CORRIENTE BH-0.66 30I 150/5A DIAM. 23MM. BARRA 30 | 0 | 0 | 0 | 0 | 0 | No | 1 | 1 | H | 25 | N | No | No | 2 | No | 400104 | 500102 | 110401 | 0 | 97 | Si | Si |  | 0 | No | No | 0 |  | N | 0 |  | Si | 0 | No | No
40807 | Transf de Corriente BH 250/5A | 0 | 0 | 0 | 0 | 0 | No | 1 | 1 | H | 25 | N | No | No | 2 | No | 400104 | 500102 | 110401 | 0 | 97 | Si | Si |  | 0 | No | No | 0 |  | N | 0 |  | Si | 0 | No | No
40808 | TRANSF. DE CORRIENTE BH-0.66 30I 300/5A DIAM. 23MM. BARRA 30 | 4331.6 | 5 | 21658 | 3 | 0 | No | 1 | 1 | H | 25 | N | No | No | 2 | No | 400104 | 500102 | 110401 | 0 | 97 | Si | Si | 2021-11-24 | 0 | No | No | 4331.6 | 2021-11-11 | N | 4617.9104 |  | Si | 0 | No | No
40829 | TRANSF. DE CORRIENTE BH-0.66 40I 400/5A DIAM. 30MM BARRA 40X | 2543 | 12 | 30516 | 0 | 0 | No | 1 | 1 | H | 25 | N | No | No | 2 | No | 400104 | 500102 | 110401 | 0 | 97 | Si | Si |  | 0 | No | No | 2543 | 2024-05-23 | N | 2711.0874 |  | Si | 0 | No | No
40830 | TRANSF. DE CORRIENTE BH-0.66 40I 500/5A DIAM. 30MM BARRA 40X | 4675 | 3 | 14025 | 3 | 0 | No | 1 | 1 | H | 25 | N | No | No | 2 | No | 400104 | 500102 | 110401 | 0 | 97 | Si | Si | 2021-10-27 | 0 | No | No | 4675 | 2022-01-28 | N | 4984.0085 |  | Si | 0 | No | No
410305 | ENCHUFE H. SOBREPUESTA 113-6 3X16A 220VCA IP44 | 1446 | 0 | 0 | 0 | 0 | No | 1 | 1 | H | 25 | N | No | No | 2 | No | 400104 | 500102 | 110401 | 0 | 97 | Si | Si |  | 0 | No | No | 1446 | 2024-06-26 | N | 1541.5778 |  | Si | 0 | No | No
410505 | ENCHUFE H. SOBREPUESTA 114IR6 4X16A 380VCA IP44 | 0 | 0 | 0 | 0 | 0 | No | 1 | 1 | H | 25 | N | No | No | 2 | No | 400104 | 500102 | 110401 | 0 | 97 | Si | Si |  | 0 | No | No | 0 |  | N | 0 |  | Si | 0 | No | No
410506 | ENCHUFE H. SOBREPUESTA 1142IR6 4X16A 380VCA IP67 | 0 | 0 | 0 | 0 | 0 | No | 1 | 1 | H | 25 | N | No | No | 2 | No | 400104 | 500102 | 110401 | 0 | 97 | Si | Si |  | 0 | No | No | 0 |  | N | 0 |  | Si | 0 | No | No
410705 | ENCHUFE H. SOBREPUESTA 115IR6 5X16A 380VCA IP44 | 0 | 0 | 0 | 0 | 0 | No | 1 | 1 | H | 25 | N | No | No | 2 | No | 400104 | 500102 | 110401 | 0 | 97 | Si | Si |  | 0 | No | No | 0 |  | N | 0 |  | Si | 0 | No | No
410710 | ENCHUFE H. SOBREPUESTA 125IR6 5X32A 380VCA IP44 | 0 | 0 | 0 | 0 | 0 | No | 1 | 1 | H | 25 | N | No | No | 2 | No | 400104 | 500102 | 110401 | 0 | 97 | Si | Si |  | 0 | No | No | 0 |  | N | 0 |  | Si | 0 | No | No
411910 | ENCHUFE M.VOL. 025IR6 5x32 A 380VCA IP44 | 0 | 0 | 0 | 0 | 0 | No | 1 | 1 | H | 25 | N | No | No | 2 | No | 400104 | 500102 | 110401 | 0 | 97 | Si | Si |  | 0 | No | No | 0 |  | N | 0 |  | Si | 0 | No | No
411911 | ENCHUFE M.VOL. 0252IR6 5X32A 380VCA IP67 | 0 | 0 | 0 | 0 | 0 | No | 1 | 1 | H | 25 | N | No | No | 2 | No | 400104 | 500102 | 110401 | 0 | 97 | Si | Si |  | 0 | No | No | 0 |  | N | 0 |  | Si | 0 | No | No
440630 | SECCIONADOR NH-00 SEF-160 HASTA 160A MARCA WUNKHAUS | 10450 | 2 | 20900 | 0 | 0 | No | 1 | 1 | H | 25 | N | No | No | 2 | No | 400104 | 500102 | 110401 | 0 | 97 | Si | Si |  | 0 | No | No | 10450 | 2024-07-24 | N | 11140.7249 |  | Si | 0 | No | No
440632 | Seccionador NH-0 Unipolar APRI 160CI | 10050 | 1 | 10050 | 3 | 0 | No | 1 | 1 | H | 25 | N | No | No | 2 | No | 400104 | 500102 | 110401 | 0 | 97 | Si | Si | 2024-05-28 | 0 | No | No | 10050 | 2023-12-05 | N | 10714.2857 |  | Si | 0 | No | No
440633 | Soporte p/fij 3 Seccionador NH-0 | 10450 | 6 | 62700 | 0 | 0 | Si | 1 | 1 | H | 25 | N | No | No | 2 |  | 400104 | 500102 | 110401 | 0 | 97 | Si | Si | 2022-05-18 | 0 | No | No | 10450 | 2024-07-24 | N | 11140.7249 |  | Si | 0 | No | No
445105 | PORTAFUSIBLE D01 FIJACION RIEL RT 18-32 25A | 1100 | 9 | 9900 | 15 | 0 | No | 1 | 1 | H | 25 | N | No | No | 2 | No | 400104 | 500102 | 110401 | 0 | 97 | Si | Si | 2024-07-29 | 0 | No | No | 1100 | 2024-05-29 | N | 1172.7079 |  | Si | 0 | No | No
460501 | CINTA DE GOMA 19MM Y 3MT | 3327 | 5 | 16635 | 0 | 3056 | Si | 1 | 1 | H | 25 | N | No | No | 2 |  | 400104 | 500102 | 110401 | 0 | 97 | Si | Si |  | 0 | No | No | 3327 | 2024-06-10 | N | 3546.9083 |  | Si | 0 | No | No
460502 | CINTA DE GOMA 19MM Y 6MT | 4990 | 7 | 34930 | 10 | 6700 | Si | 1 | 1 | H | 25 | N | No | No | 2 |  | 400104 | 500102 | 110401 | 0 | 97 | Si | Si | 2024-06-05 | 0 | No | No | 4990 | 2023-10-31 | N | 5319.8294 |  | Si | 0 | No | No
461202 | CINTA AISLANTE ROJO 19MM x 20M PVC, ESP. 0,20MM | 489 | 25 | 12225 | 10 | 2630 | Si | 1 | 1 | H | 25 | N | No | No | 2 |  | 400104 | 500102 | 110401 | 0 | 97 | Si | Si | 2024-06-05 | 0 | No | No | 489 | 2023-12-05 | N | 521.322 |  | Si | 0 | No | No
461203 | CINTA AISLANTE AZUL 19MM x 20M PVC, ESP. 0,20MM | 569.5 | 23 | 13098.5 | 10 | 2630 | Si | 1 | 1 | H | 25 | N | No | No | 2 |  | 400104 | 500102 | 110401 | 0 | 97 | Si | Si | 2022-03-16 | 0 | No | No | 569.5 | 2022-12-05 | N | 607.1429 |  | Si | 0 | No | No
461204 | CINTA AISLANTE NEGRA 19MM x 20M PVC, ESP. 0,20MM | 1070 | 11 | 11770 | 10 | 0 | No | 1 | 1 | H | 25 | N | No | No | 2 | No | 400104 | 500102 | 110401 | 0 | 97 | Si | Si | 2024-06-05 | 0 | No | No | 1070 | 2022-07-05 | N | 1140.7249 |  | Si | 0 | No | No
461205 | CINTA AISLANTE VERDE 19MM x 20M PVC, ESP. 0,20MM | 1070 | 17 | 18190 | 10 | 4208 | Si | 1 | 1 | H | 25 | N | No | No | 2 |  | 400104 | 500102 | 110401 | 0 | 97 | Si | Si | 2024-06-05 | 0 | No | No | 1070 | 2022-07-05 | N | 1140.7249 |  | Si | 0 | No | No
461206 | CINTA AISLANTE BLANCA 19MM x 20M PVC, ESP. 0,20MM | 489 | 25 | 12225 | 10 | 0 | Si | 1 | 1 | H | 25 | N | No | No | 2 |  | 400104 | 500102 | 110401 | 0 | 97 | Si | Si | 2024-06-05 | 0 | No | No | 489 | 2023-12-05 | N | 521.322 |  | Si | 0 | No | No
482031 | RUEDA PORTON 75MM | 0 | 0 | 0 | 0 | 0 | Si | 3 | 1 | H | 25 | N | No | No | 2 |  | 400104 | 500102 | 110401 | 0 | 97 | Si | Si |  | 0 | No | No | 77891 | 2024-02-14 | N | 0 |  | Si | 0 | No | No
482204 | PRENSA ESTOPA PG 11 (5-10 MM) INCLUYE TUERCA | 95 | 40 | 3800 | 10 | 0 | No | 1 | 1 | H | 25 | N | No | No | 1 | No | 400104 | 500102 | 110401 | 0 | 97 | Si | Si | 2024-01-22 | 0 | No | No | 95 | 2024-05-17 | N | 101.2793 |  | Si | 0 | No | No
482206 | PRENSA ESTOPA PG 13,5 (7-12MM) DIAM. PLASTICA INCLUYE TUERCA | 168 | 0 | 0 | 0 | 0 | Si | 1 | 1 | H | 25 | N | No | No | 2 |  | 400104 | 500102 | 110401 | 0 | 97 | Si | Si | 2020-06-10 | 0 | No | No | 0 | 2019-01-22 | N | 179.1045 |  | Si | 0 | No | No
482208 | PRENSA ESTOPA PG 16 (10-14 MM) INCLUYE TUERCA | 189 | 0 | 0 | 15 | 0 | No | 1 | 1 | H | 25 | N | No | No | 2 | No | 400104 | 500102 | 110401 | 0 | 97 | Si | Si | 2024-01-23 | 0 | No | No | 189 | 2023-03-06 | N | 201.4925 |  | Si | 0 | No | No
482210 | PRENSA ESTOPA PG 21 (15-17MM DIAM) PLASTICA INCLUYE TUERCA | 300 | 11 | 3300 | 10 | 0 | No | 1 | 1 | H | 25 | N | No | No | 2 | No | 400104 | 500102 | 110401 | 0 | 97 | Si | Si | 2024-01-22 | 0 | No | No | 300 | 2023-11-03 | N | 319.8294 |  | Si | 0 | No | No
482211 | PRENSA ESTOPA PG 25 x 1,5 INCLUYE TUERCA | 681 | 8 | 5448 | 3 | 1362 | Si | 1 | 1 | H | 25 | N | No | No | 2 |  | 400104 | 500102 | 110401 | 0 | 97 | Si | Si |  | 0 | No | No | 681 | 2019-01-22 | N | 726.0128 |  | Si | 0 | No | No
482212 | PRENSA ESTOPA PG 29 (18-24MM DIAM) PLASTICA INCLUYE TUERCA | 389 | 39 | 15171 | 10 | 2920 | Si | 1 | 1 | H | 25 | N | No | No | 2 |  | 400104 | 500102 | 110401 | 0 | 97 | Si | Si | 2024-01-23 | 0 | No | No | 389 | 2024-05-17 | N | 414.7122 |  | Si | 0 | No | No
482218 | PRENSA ESTOPA M 20 | 395 | 4 | 1580 | 0 | 0 | Si | 1 | 1 | H | 25 | N | No | No | 2 |  | 400104 | 500102 | 110401 | 0 | 97 | Si | Si | 2020-12-30 | 0 | No | No | 395 | 2024-05-17 | N | 421.1087 |  | Si | 0 | No | No
482319 | CONTRATUERCA CAÑERIA 3/4" GALV | 54 | 38 | 2052 | 5 | 0 | No | 1 | 1 | H | 25 | N | No | No | 2 | No | 400104 | 500102 | 110401 | 0 | 97 | Si | Si | 2023-04-28 | 0 | No | No | 54 | 2024-05-10 | N | 57.5693 |  | Si | 0 | No | No
482320 | CONTRATUERCA CAÑERIA 1" GALV DLN2 | 69 | 23 | 1587 | 0 | 0 | Si | 1 | 1 | H | 25 | N | No | No | 2 |  | 400104 | 500102 | 110401 | 0 | 97 | Si | Si | 2020-08-04 | 0 | No | No | 69 | 2024-05-10 | N | 73.5608 |  | Si | 0 | No | No
482321 | CONTRATUERCA CAÑERIA 1 1/2" GALV. | 156 | 24 | 3744 | 5 | 0 | No | 1 | 1 | H | 25 | N | No | No | 2 | No | 400104 | 500102 | 110401 | 0 | 97 | Si | Si |  | 0 | No | No | 156 | 2023-09-22 | N | 166.3113 |  | Si | 0 | No | No
482322 | CONTRATUERCA CAÑERIA 2" GALV | 175 | 2 | 350 | 2 | 350 | Si | 1 | 1 | H | 25 | N | No | No | 2 |  | 400104 | 500102 | 110401 | 0 | 97 | Si | Si | 2019-01-29 | 0 | No | No | 175 | 2019-11-13 | N | 186.5672 |  | Si | 0 | No | No
482323 | CONTRATUERCA CAÑERIA 4" GALV | 0 | 2 | 0 | 2 | 1380 | Si | 1 | 1 | H | 25 | N | No | No | 2 |  | 400104 | 500102 | 110401 | 0 | 97 | Si | Si | 2024-05-10 | 0 | No | No | 762.3 | 2022-10-25 | N | 0 |  | Si | 0 | No | No
482324 | CONTRATUERCA CAÑERIA 3" GALV | 503 | 3 | 1509 | 2 | 0 | No | 1 | 1 | H | 25 | N | No | No | 2 | No | 400104 | 500102 | 110401 | 0 | 97 | Si | Si |  | 0 | No | No | 503 | 2019-01-22 | N | 536.2473 |  | Si | 0 | No | No
50001 | Tornillo Tarugo Clavable 6x60mm 100 Un | 0 | 0 | 0 | 0 | 0 | Si | 3 | 1 | H | 25 | N | No | No | 2 |  |  |  | 400109 | 0 | 97 | Si | Si |  | 0 | No | No | 0 |  | N | 0 |  | Si | 0 | No | No
50002 | TORNILLO PERFORANTE ZN7-19X7/16 100 UN | 0 | 0 | 0 | 0 | 0 | Si | 3 | 1 | H | 25 | N | No | No | 2 |  |  |  | 400109 | 0 | 97 | Si | Si |  | 0 | No | No | 0 |  | N | 0 |  | Si | 0 | No | No
50004 | Lenteja para Broca 8x1/2 | 0 | 1000000 | 0 | 0 | 0 | Si | 3 | 1 | H | 25 | N | No | No | 2 |  |  |  | 400109 | 0 | 97 | Si | Si |  | 0 | No | No | 0.009 | 2024-05-08 | N | 0 |  | Si | 0 | No | No
50005 | Drywall madera # 6-9 x 1 5/8 | 0 | 0 | 0 | 0 | 0 | Si | 3 | 1 | H | 25 | N | No | No | 2 |  |  |  | 400109 | 0 | 97 | Si | Si |  | 0 | No | No | 0 |  | N | 0 |  | Si | 0 | No | No
50006 | Lentaje para Broca 8x1 | 0 | 0 | 0 | 0 | 0 | Si | 3 | 1 | H | 25 | N | No | No | 2 |  |  |  | 400109 | 0 | 97 | Si | Si |  | 0 | No | No | 0 |  | N | 0 |  | Si | 0 | No | No
50008 | TORN PF C/HEX G/NEO ZN 10X4.1/2 100U | 3697 | 1 | 3697 | 0 | 4926 | Si | 1 | 1 | H | 25 | N | No | No | 2 |  |  |  | 400109 | 0 | 97 | Si | Si | 2023-05-02 | 0 | No | No | 3697 | 2023-04-28 | N | 3941.3646 |  | Si | 0 | No | No
5100 | Servicio Transportes y fletes | 0 | 359.81 | 0 | 0 | 0 | Si | 2 | 1 | H | 25 | N | Si | No | 2 |  |  |  | 400414 | 0 | 97 | Si | Si | 2023-08-17 | 0 | No | No | 90000 | 2024-07-01 | N | 0 |  | Si | 0 | No | No
5101 | Telefono Fijo | 0 | 119.91 | 0 | 0 | 1110015 | Si | 2 | 1 | H | 25 | N | Si | No | 2 |  |  |  | 400303 | 0 | 97 | Si | Si |  | 0 | No | No | 28579 | 2024-06-19 | N | 21765 |  | Si | 0 | No | No
5102 | Telefonos Celulares | 0 | 149 | 0 | 0 | 0 | Si | 2 | 1 | H | 25 | N | Si | No | 2 |  |  |  | 400303 | 0 | 97 | Si | Si |  | 0 | No | No | 4990 | 2024-06-10 | N | 0 |  | Si | 0 | No | No
5103 | CGE Distribucion | 0 | 138.08 | 0 | 0 | 3700 | Si | 2 | 1 | H | 25 | N | Si | No | 2 |  |  |  | 400301 | 0 | 97 | Si | Si |  | 0 | No | No | 16837 | 2024-06-21 | N | 74 |  | Si | 0 | No | No
5104 | Arriendo televia Autopistas | 0 | 146.91 | 0 | 0 | 0 | Si | 2 | 1 | H | 25 | N | Si | No | 2 |  |  |  | 400333 | 0 | 97 | Si | Si |  | 0 | No | No | 1732 | 2024-08-05 | N | 431 |  | Si | 0 | No | No
5105 | Comision Bancos | 0 | 64 | 0 | 0 | 0 | Si | 2 | 1 | H | 25 | N | Si | No | 2 |  |  |  | 400505 | 0 | 97 | Si | Si |  | 0 | No | No | 100218 | 2022-04-27 | N | 0 |  | Si | 0 | No | No
5106 | Peajes autopistas | 0 | 326.97 | 0 | 0 | 0 | Si | 2 | 1 | H | 25 | N | No | No | 2 |  |  |  | 400333 | 0 | 103 | No | Si |  | 0 | No | No | 59700 | 2024-08-05 | N | 22956 |  | Si | 0 | No | No
5107 | Curso de Capacitacion | 0 | 9 | 0 | 0 | 0 | Si | 2 | 1 | H | 25 | N | Si | No | 2 |  |  |  | 400325 | 0 | 103 | Si | Si |  | 0 | No | No | 27000 | 2023-08-24 | N | 0 |  | Si | 0 | No | No
5108 | Servicios Electricos de Terceros | 0 | 39 | 0 | 0 | 0 | Si | 2 | 1 | H | 25 | N | Si | No | 2 |  |  |  | 400202 | 0 | 97 | Si | Si | 2024-05-14 | 0 | No | No | 10084034 | 2024-07-12 | N | 0 |  | Si | 0 | No | No
5109 | Arriendo Maquinaria y Equipos | 0 | 501.2 | 0 | 0 | 85706379.5 | Si | 3 | 1 | H | 25 | N | No | No | 2 |  |  |  | 400201 | 0 | 97 | Si | Si | 2023-03-31 | 0 | No | No | 16804 | 2024-08-02 | N | 3234203 |  | Si | 0 | No | No
5110 | Servicios electricos Loma Alta Ingenieria | 0 | -652.5 | 0 | 0 | -5.47 | Si | 3 | 1 | H | 25 | N | Si | No | 2 |  |  | 500102 |  | 0 | 97 | Si | Si | 2024-08-07 | 0 | No | No | 0.01 | 2023-08-07 | N | 0.1 |  | Si | 0 | No | No
5111 | Alojamientos | 0 | 747 | 0 | 0 | 7159640 | Si | 2 | 1 | H | 25 | N | No | No | 2 |  |  |  | 400203 | 0 | 97 | Si | Si |  | 0 | No | No | 15000 | 2024-07-24 | N | 50420 |  | Si | 0 | No | No
5112 | Viaticos (almuerzos) | 0 | 1122 | 0 | 0 | 0 | Si | 2 | 1 | H | 25 | N | No | No | 2 |  |  |  | 400203 | 0 | 97 | Si | Si |  | 0 | No | No | 6500 | 2024-07-24 | N | 5500 |  | Si | 0 | No | No
5113 | Comision Remate | 0 | 20.63 | 0 | 0 | 258 | Si | 2 | 1 | H | 25 | N | No | No | 2 |  |  |  | 400207 | 0 | 97 | Si | Si |  | 0 | No | No | 27 | 2022-01-23 | N | 129 |  | Si | 0 | No | No
5114 | Certificacion | 0 | 8 | 0 | 0 | 0 | Si | 2 | 1 | H | 25 | N | No | No | 2 |  |  |  | 400208 | 0 | 97 | Si | Si |  | 0 | No | No | 200925 | 2023-02-20 | N | 0 |  | Si | 0 | No | No
5115 | Arriendo Retroescavadora | 0 | 17.5 | 0 | 0 | 0 | Si | 2 | 1 | H | 25 | N | No | No | 2 |  |  |  | 400201 | 0 | 97 | Si | Si |  | 0 | No | No | 25000 | 2023-07-20 | N | 0 |  | Si | 0 | No | No
5116 | Asesorias | 0 | 112 | 0 | 0 | 0 | Si | 2 | 1 | H | 25 | N | No | No | 2 |  |  |  | 400208 | 0 | 97 | Si | Si | 2023-07-17 | 0 | No | No | 100000 | 2023-12-22 | N | 0 |  | Si | 0 | No | No
5117 | Seguros | 0 | 55.45 | 0 | 0 | 0 | Si | 2 | 1 | H | 25 | N | No | No | 2 |  |  |  | 400317 | 0 | 97 | Si | Si |  | 0 | No | No | 24870 | 2024-03-15 | N | 0 |  | Si | 0 | No | No
5118 | Arriendo Percibido por Vehiculos | 0 | -387 | 0 | 0 | 0 | Si | 3 | 1 | H | 25 | N | Si | No | 2 |  |  | 500201 |  | 0 | 97 | Si | Si | 2023-07-19 | 0 | No | No | 0 | 2023-03-29 | N | 0 |  | Si | 0 | No | No
5119 | Arriendo Percibido por Maquinaria y Equipos | 0 | 16 | 0 | 0 | 0 | Si | 3 | 1 | H | 25 | N | Si | No | 2 |  |  | 500201 |  | 0 | 97 | Si | Si | 2023-07-19 | 0 | No | No | 16701 | 2024-05-23 | N | 0 |  | Si | 0 | No | No
5120 | PUBLICIDAD | 0 | 28 | 0 | 0 | 0 | Si | 2 | 1 | H | 25 | N | No | No | 2 |  |  |  | 400204 | 0 | 97 | Si | Si |  | 0 | No | No | 9235 | 2024-07-02 | N | 0 |  | Si | 0 | No | No
5130 | Donacion mediante telefonica | 0 | 43 | 0 | 0 | 0 | Si | 3 | 1 | H | 25 | N | Si | No | 2 |  |  |  | 400328 | 0 | 103 | No | No |  | 0 | No | No | 0 | 2019-01-22 | N | 0 |  | Si | 0 | No | No
52100 | Diluyente Sintetico | 0 | 0 | 0 | 0 | 0 | Si | 3 | 1 | H | 25 | N | No | No | 2 |  |  |  | 400109 | 0 | 97 | Si | Si |  | 0 | No | No | 0 |  | N | 0 |  | Si | 0 | No | No
52101 | Clavo | 0 | 1 | 0 | 0 | 0 | Si | 3 | 1 | H | 25 | N | No | No | 2 |  |  |  | 400109 | 0 | 97 | Si | Si |  | 0 | No | No | 1250 | 2019-07-08 | N | 0 |  | Si | 0 | No | No
52102 | ACRILICO 3MM INC. 122X122 | 0 | 1 | 0 | 0 | 0 | Si | 3 | 1 | H | 25 | N | Si | No | 2 |  |  |  | 400109 | 0 | 97 | Si | Si |  | 0 | No | No | 37815 | 2022-03-11 | N | 0 |  | Si | 0 | No | No
52103 | Barra Spla 38x3x6 | 0 | 1 | 0 | 0 | 0 | Si | 3 | 1 | H | 25 | N | No | No | 2 |  |  |  | 400109 | 0 | 97 | Si | Si |  | 0 | No | No | 4200 | 2020-06-18 | N | 0 |  | Si | 0 | No | No
52104 | Soldadura Al Arco | 0 | 10 | 0 | 0 | 0 | Si | 3 | 1 | H | 25 | N | No | No | 2 |  |  |  | 400109 | 0 | 97 | Si | Si |  | 0 | No | No | 2930 | 2023-03-13 | N | 0 |  | Si | 0 | No | No
521524 | CONT. TRANSFERENCIA BE22-IT P/GRUPO ELECTR. TRIFASICO PROGRA | 0 | 0 | 0 | 0 | 0 | Si | 1 | 1 | H | 25 | N | No | No | 2 |  | 400104 | 500102 | 110401 | 0 | 97 | Si | Si |  | 0 | No | No | 0 |  | N | 0 |  | Si | 0 | No | No
521602 | MICROINT. LIMITE 83118007 5A 250VCA BASE PARA PALANCAS 52E3/ | 0 | 0 | 0 | 0 | 0 | Si | 1 | 1 | H | 25 | N | No | No | 2 |  | 400104 | 500102 | 110401 | 0 | 97 | Si | Si |  | 0 | No | No | 0 |  | N | 0 |  | Si | 0 | No | No
52200 | Varios Materiales de Construccion | 0 | 1381 | 0 | 0 | 2480787 | Si | 3 | 1 | H | 25 | N | No | No | 2 |  |  |  | 400109 | 0 | 97 | Si | Si | 2022-08-16 | 0 | No | No | 55437 | 2024-08-07 | N | 6723 |  | Si | 0 | No | No
52202 | Tubos de concreto 0.4x0.5 mt | 8669 | 3 | 26007 | 0 | 52472 | Si | 1 | 1 | H | 25 | N | No | No | 2 |  | 400104 | 500102 | 110401 | 0 | 97 | Si | Si | 2019-09-10 | 0 | No | No | 7496 | 2020-03-23 | N | 9242.0043 |  | Si | 0 | No | No
52203 | Saco de Cemento | 46513 | 113 | 5255969 | 0 | 0 | Si | 1 | 1 | H | 25 | N | No | No | 2 |  | 400104 | 500102 | 110401 | 0 | 97 | Si | Si | 2023-08-31 | 0 | No | No | 46513 | 2024-07-24 | N | 49587.42 |  | Si | 0 | No | No
52204 | Arena M3 | 5000 | 120 | 600000 | 0 | 1300000 | Si | 1 | 1 | H | 25 | N | No | No | 2 |  | 400104 | 500102 | 110401 | 0 | 97 | Si | Si | 2024-05-16 | 0 | No | No | 5000 | 2024-06-17 | N | 5330.4904 |  | Si | 0 | No | No
52205 | Tubos de concreto 0.6x0.6 mt | 0 | 0 | 0 | 0 | 0 | Si | 1 | 1 | H | 25 | N | No | No | 2 |  | 400104 | 500102 | 110401 | 0 | 97 | Si | Si |  | 0 | No | No | 0 |  | N | 0 |  | Si | 0 | No | No
52206 | Tapa camara redonda 0.6 mt | 4660 | 0 | 0 | 0 | 0 | No | 1 | 1 | H | 25 | N | No | No | 2 | No | 400104 | 500102 | 110401 | 0 | 97 | Si | Si |  | 0 | No | No | 4660 | 2020-09-07 | N | 4968.0171 |  | Si | 0 | No | No
52207 | Malla Acma | 119000 | 0 | 0 | 0 | 0 | No | 1 | 1 | H | 25 | N | No | No | 2 | No | 400104 | 500102 | 110401 | 0 | 97 | Si | Si | 2020-06-04 | 0 | No | No | 119000 | 2022-08-22 | N | 126865.6716 |  | Si | 0 | No | No
52208 | CAMARAS ELECTRICAS 40X50 | 0 | 0 | 0 | 0 | 0 | No | 1 | 1 | H | 25 | N | No | No | 2 | No | 400104 | 500102 | 110401 | 0 | 97 | Si | Si |  | 0 | No | No | 0 |  | N | 0 |  | Si | 0 | No | No
52209 | Ladrillos | 130 | 0 | 0 | 0 | 0 | Si | 1 | 1 | H | 25 | N | No | No | 2 |  | 400104 | 500102 | 110401 | 0 | 97 | Si | Si | 2024-05-17 | 0 | No | No | 130 | 2024-05-17 | N | 138.5928 |  | Si | 0 | No | No
52210 | CAMARA O MODULO 60X30 | 0 | 0 | 0 | 0 | 0 | Si | 1 | 0 | H | 25 | N | No | No | 2 |  | 400104 | 500102 | 110401 | 0 | 97 | Si | Si |  | 0 | No | No | 0 |  | N | 0 |  | Si | 0 | No | No
52211 | Gravilla o Ripio | 18000 | 0 | 0 | 0 | 0 | Si | 1 | 1 | H | 25 | N | No | No | 2 |  | 400104 | 500102 | 110401 | 0 | 97 | Si | Si | 2024-05-16 | 0 | No | No | 18000 | 2024-05-07 | N | 19189.7655 |  | Si | 0 | No | No
52212 | Bolones | 0 | 0 | 0 | 0 | 0 | Si | 3 | 1 | H | 25 | N | No | No | 2 |  | 400104 | 500102 | 110401 | 0 | 97 | Si | Si |  | 0 | No | No | 0 |  | N | 0 |  | Si | 0 | No | No
52213 | PLANCHA DE MADERA 3MM | 0 | 0 | 0 | 0 | 0 | Si | 3 | 1 | H | 25 | N | No | No | 2 |  |  |  | 400109 | 0 | 97 | Si | Si |  | 0 | No | No | 0 |  | N | 0 |  | Si | 0 | No | No
52214 | Madera | 0 | 1 | 0 | 0 | 0 | Si | 3 | 1 | H | 25 | N | No | No | 2 |  |  |  | 400109 | 0 | 97 | Si | Si |  | 0 | No | No | 9462 | 2023-09-11 | N | 0 |  | Si | 0 | No | No
52217 | TEE | 0 | 0 | 0 | 0 | 0 | Si | 3 | 1 | H | 25 | N | No | No | 2 |  |  |  | 400109 | 0 | 97 | Si | Si |  | 0 | No | No | 0 |  | N | 0 |  | Si | 0 | No | No
52218 | LLAVE PASO | 0 | 0 | 0 | 0 | 0 | Si | 3 | 1 | H | 25 | N | No | No | 2 |  |  |  | 400109 | 0 | 97 | Si | Si |  | 0 | No | No | 0 |  | N | 0 |  | Si | 0 | No | No
52219 | CAÑERIA DE COBRE "L" 1/2" | 0 | 0 | 0 | 0 | 0 | Si | 3 | 1 | H | 25 | N | No | No | 2 |  |  |  | 400109 | 0 | 97 | Si | Si |  | 0 | No | No | 0 |  | N | 0 |  | Si | 0 | No | No
52221 | Angulo doblado 30x30mm tira 6m. | 6600 | 4 | 26400 | 0 | 0 | Si | 1 | 1 | H | 25 | N | No | No | 2 |  | 400104 | 500102 | 110401 | 0 | 97 | Si | Si | 2023-02-06 | 0 | No | No | 6600 | 2024-01-02 | N | 7036.2473 |  | Si | 0 | No | No
52222 | Perfil cuadrado 15x1.5 mm tira 6m | 0 | 0 | 0 | 0 | 0 | Si | 3 | 1 | H | 25 | N | No | No | 2 |  |  |  | 400109 | 0 | 97 | Si | Si |  | 0 | No | No | 0 |  | N | 0 |  | Si | 0 | No | No
52223 | angulo doblado 50x50 mm. tira 6 m. | 13200 | 0 | 0 | 0 | 0 | Si | 1 | 1 | H | 25 | N | No | No | 2 |  | 400104 | 500102 | 110401 | 0 | 97 | Si | Si | 2021-12-16 | 0 | No | No | 13200 | 2021-04-09 | N | 14072.4947 |  | Si | 0 | No | No
52224 | Perfil Rectangular | 0 | 0 | 0 | 0 | 0 | Si | 3 | 1 | H | 25 | N | No | No | 2 |  |  |  | 400109 | 0 | 97 | Si | Si |  | 0 | No | No | 0 |  | N | 0 |  | Si | 0 | No | No
52225 | Perfil Rectangular 30 x 20 x 2mm | 13261 | 1 | 13261 | 0 | 0 | Si | 1 | 1 | H | 25 | N | No | No | 2 |  | 400104 | 500102 | 110401 | 0 | 97 | Si | Si | 2022-04-04 | 0 | No | No | 13261 | 2024-06-27 | N | 14137.5267 |  | Si | 0 | No | No
52226 | Perfil Rectangular 40 x 20 x 2mm | 12300 | 0 | 0 | 0 | 0 | Si | 1 | 0 | H | 25 | N | No | No | 2 |  | 400104 | 500102 | 110401 | 0 | 97 | Si | Si | 2021-12-16 | 0 | No | No | 12300 | 2021-04-09 | N | 123000 |  | Si | 0 | No | No
52227 | Perfil Rectangular 40 x 30 x 2mm | 0 | 0 | 0 | 0 | 0 | Si | 3 | 1 | H | 25 | N | No | No | 2 |  |  |  | 400109 | 0 | 97 | Si | Si |  | 0 | No | No | 0 |  | N | 0 |  | Si | 0 | No | No
52228 | Angulo 20 x 20 x 2mm | 0 | 0 | 0 | 0 | 0 | Si | 3 | 1 | H | 25 | N | No | No | 2 |  |  |  | 400109 | 0 | 97 | Si | Si |  | 0 | No | No | 0 |  | N | 0 |  | Si | 0 | No | No
52229 | CODO BRONCE 1/2 | 0 | 0 | 0 | 0 | 0 | Si | 3 | 1 | H | 25 | N | No | No | 2 |  |  |  | 400109 | 0 | 97 | Si | Si |  | 0 | No | No | 0 |  | N | 0 |  | Si | 0 | No | No
52234 | VARIOS FIERRO | 0 | 0 | 0 | 0 | 0 | Si | 3 | 1 | H | 25 | N | No | No | 2 |  | 400104 | 500102 | 110401 | 0 | 97 | Si | Si | 2019-02-04 | 0 | No | No | 730 | 2019-02-04 | N | 7300 |  | Si | 0 | No | No
522368 | CONVERSOR DE VOLTAJE 12V/220V 700W | 0 | 0 | 0 | 0 | 0 | No | 1 | 1 | H | 25 | N | No | No | 2 | No | 400104 | 500102 | 110401 | 0 | 97 | Si | Si |  | 0 | No | No | 0 |  | N | 0 |  | Si | 0 | No | No
52300 | Varios Mat G Unihue | 0 | 31 | 0 | 0 | 0 | Si | 3 | 1 | H | 25 | N | No | No | 1 |  |  |  | 400109 | 0 | 97 | No | Si |  | 0 | No | No | 0 | 2019-01-22 | N | 0 |  | Si | 0 | No | No
52301 | Varios Mat BV | 0 | 1092 | 0 | 0 | 0 | Si | 3 | 1 | H | 25 | N | No | No | 2 |  |  |  | 400109 | 0 | 97 | Si | Si |  | 0 | No | No | 18750000 | 2022-11-18 | N | 0 |  | Si | 0 | No | No
525113 | RELE TIEMPO P/RIEL D6DS 230 VAC ESTR./TRIANG. 24 VAC/DC 0,15 | 14756 | 1 | 14756 | 0 | 0 | No | 1 | 1 | H | 25 | N | No | No | 2 | No | 400104 | 500102 | 110401 | 0 | 97 | Si | Si | 2022-01-14 | 0 | No | No | 14756 | 2024-05-29 | N | 15731.3433 |  | Si | 0 | No | No
525312 | PARTIDOR SUAVE CSX 015 CI 15KW S/RELE | 0 | 0 | 0 | 0 | 0 | No | 1 | 1 | H | 25 | N | No | No | 2 | No | 400104 | 500102 | 110401 | 0 | 97 | Si | Si |  | 0 | No | No | 0 |  | N | 0 |  | Si | 0 | No | No
525356 | FUENTE PODER 24VCC DRA240-24/10A ALIM. 115-230VAC P/RIEL DIN | 0 | 0 | 0 | 0 | 0 | No | 1 | 1 | H | 25 | N | No | No | 2 | No | 400104 | 500102 | 110401 | 0 | 97 | Si | Si |  | 0 | No | No | 0 |  | N | 0 |  | Si | 0 | No | No
525546 | BASE P/RELE RP ES50 ANCHO 15MM MONT. RIEL DIN | 0 | 0 | 0 | 0 | 0 | No | 1 | 1 | H | 25 | N | No | No | 2 | No | 400104 | 500102 | 110401 | 0 | 97 | Si | Si |  | 0 | No | No | 0 |  | N | 0 |  | Si | 0 | No | No
53000 | Varios Materiales de Construccion | 0 | 32 | 0 | 0 | 0 | Si | 3 | 1 | H | 25 | N | No | No | 2 |  |  |  | 400109 | 0 | 97 | Si | Si |  | 0 | No | No | 2689 | 2024-03-12 | N | 0 |  | Si | 0 | No | No
53002 | MALLA NEGRA | 0 | 0 | 0 | 0 | 0 | Si | 3 | 1 | H | 25 | N | No | No | 2 |  | 400104 | 500102 | 110401 | 0 | 97 | Si | Si |  | 0 | No | No | 0 | 2019-02-04 | N | 0 |  | Si | 0 | No | No
530105 | INT.ROTATIVO T.010/T-12 16 A AC1 1 POLO | 0 | 0 | 0 | 0 | 0 | Si | 1 | 1 | H | 25 | N | No | No | 2 |  | 400104 | 500102 | 110401 | 0 | 97 | Si | Si |  | 0 | No | No | 7382 |  | N | 0 |  | Si | 0 | No | No
532304 | SELECTOR VOLT. T-701 3 FASES Y 0 TRES FASES Y CERO (4POS.) | 6310 | 2 | 12620 | 0 | 0 | No | 1 | 1 | H | 25 | N | No | No | 2 | No | 400104 | 500102 | 110401 | 0 | 97 | Si | Si |  | 0 | No | No | 6310 | 2024-05-27 | N | 6727.0789 |  | Si | 0 | No | No
532307 | SELECTOR VOLT. T-705 7 POSIC. FASE/FASE+FASE/N +0 | 8390 | 1 | 8390 | 0 | 0 | No | 1 | 1 | H | 25 | N | No | No | 2 | No | 400104 | 500102 | 110401 | 0 | 97 | Si | Si |  | 0 | No | No | 8390 | 2024-05-27 | N | 8944.5629 |  | Si | 0 | No | No
533500 | SONDAS PARA NIVEL VN820700 SONDA UNICA P/RELES KOINO, TELE Y | 0 | 0 | 0 | 0 | 0 | No | 1 | 1 | H | 25 | N | No | No | 2 | No | 400104 | 500102 | 110401 | 0 | 97 | Si | Si |  | 0 | No | No | 0 |  | N | 0 |  | Si | 0 | No | No
533505 | RELE DE NIVEL REN-1T 220/380VCA REQ. 3 SONDAS NO INCLUIDAS | 0 | 0 | 0 | 0 | 0 | Si | 1 | 1 | H | 25 | N | No | No | 2 |  | 400104 | 500102 | 110401 | 0 | 97 | Si | Si |  | 0 | No | No | 3574 |  | N | 0 |  | Si | 0 | No | No
533511 | RELE DE NIVEL TELE E3LM10 230V AC P/3 SONDAS | 0 | 0 | 0 | 0 | 0 | No | 1 | 1 | H | 25 | N | No | No | 2 | No | 400104 | 500102 | 110401 | 0 | 97 | Si | Si |  | 0 | No | No | 0 |  | N | 0 |  | Si | 0 | No | No
540001 | ANALIZADOR DE REDES ELNET VIP | 89747 | 0 | 0 | 0 | 0 | No | 1 | 1 | H | 25 | N | No | No | 2 | No | 400104 | 500102 | 110401 | 0 | 97 | Si | Si |  | 0 | No | No | 89747 | 2020-03-16 | N | 95679.1045 |  | Si | 0 | No | No
540002 | CENTRAL DE MEDIDA PM1000 | 0 | 0 | 0 | 0 | 0 | No | 1 | 1 | H | 25 | N | No | No | 2 | No | 400104 | 500102 | 110401 | 0 | 97 | Si | Si |  | 0 | No | No | 0 |  | N | 0 |  | Si | 0 | No | No
540003 | ANALIZADOR DE REDES ELNET LTE | 0 | 0 | 0 | 0 | 0 | No | 1 | 1 | H | 25 | N | No | No | 2 | No | 400104 | 500102 | 110401 | 0 | 97 | Si | Si |  | 0 | No | No | 0 |  | N | 0 |  | Si | 0 | No | No
540004 | ANALIZADOR DE REDES LEXO | 36359 | 0 | 0 | 0 | 0 | No | 1 | 1 | H | 25 | N | No | No | 2 | No | 400104 | 500102 | 110401 | 0 | 97 | Si | Si | 2021-10-27 | 0 | No | No | 36359 | 2019-01-22 | N | 38762.2601 |  | Si | 0 | No | No
540050 | TRANSF.DE CORRIENTE SF 86/60 800/5A DIAM.50MM BARRA 60X10MM | 6460 | 6 | 38760 | 3 | 0 | No | 1 | 1 | H | 25 | N | No | No | 2 | No | 400104 | 500102 | 110401 | 0 | 97 | Si | Si | 2022-03-03 | 0 | No | No | 6460 | 2024-05-29 | N | 6886.9936 |  | Si | 0 | No | No
540051 | TRANSF.DE CORRIENTE SF 62/40 500/5A DIAM.30MM BARRA 40X10MM | 0 | 0 | 0 | 0 | 0 | No | 1 | 1 | H | 25 | N | No | No | 2 | No | 400104 | 500102 | 110401 | 0 | 97 | Si | Si |  | 0 | No | No | 0 |  | N | 0 |  | Si | 0 | No | No
540100 | BORNE ENTRADA FRONTAL 2C 4MM2 28-12 AWG | 238 | 54 | 12852 | 0 | 0 | No | 1 | 1 | H | 25 | N | No | No | 2 | No | 400104 | 500102 | 110401 | 0 | 97 | Si | Si | 2021-12-24 | 0 | No | No | 238 | 2021-09-20 | N | 253.7313 |  | Si | 0 | No | No
540102 | BORNE ENTRADA FRONTAL GRIS 2C 6MM2 20-10 AWG | 333 | 71 | 23643 | 0 | 0 | No | 1 | 1 | H | 25 | N | No | No | 2 | No | 400104 | 500102 | 110401 | 0 | 97 | Si | Si | 2022-11-08 | 0 | No | No | 333 | 2019-01-22 | N | 355.0107 |  | Si | 0 | No | No
540103 | BORNE TIERRA ENTRADA FRONTAL 2C 6MM2 20-10 awg | 594.5 | 17 | 10106.5 | 10 | 0 | No | 1 | 1 | H | 25 | N | No | No | 2 | No | 400104 | 500102 | 110401 | 0 | 97 | Si | Si | 2021-09-13 | 0 | No | No | 594.5 | 2019-12-31 | N | 633.7953 |  | Si | 0 | No | No
540105 | BORNE 2C GRIS 50MM2 285-150A | 5265 | 3 | 15795 | 0 | 0 | No | 1 | 1 | H | 25 | N | No | No | 2 | No | 400104 | 500102 | 110401 | 0 | 97 | Si | Si |  | 0 | No | No | 5265 | 2019-01-22 | N | 5613.0064 |  | Si | 0 | No | No
540110 | BORNE ENTRADA LATERAL 2C 4MM3 ABB | 0 | 0 | 0 | 0 | 0 | No | 1 | 1 | H | 25 | N | No | No | 2 | No | 400104 | 500102 | 110401 | 0 | 97 | Si | Si |  | 0 | No | No | 0 |  | N | 0 |  | Si | 0 | No | No
540111 | BORNE CONEXION ESTAND 10.0 MM GRIS | 633 | 38 | 24054 | 0 | 0 | No | 1 | 1 | H | 25 | N | No | No | 2 | No | 400104 | 500102 | 110401 | 0 | 97 | Si | Si | 2022-11-08 | 0 | No | No | 633 | 2022-03-03 | N | 674.8401 |  | Si | 0 | No | No
540112 | BORNE TERMINAL DE CONEX 2.5 MM | 0 | 0 | 0 | 0 | 0 | No | 1 | 1 | H | 25 | N | No | No | 2 | No | 400104 | 500102 | 110401 | 0 | 97 | Si | Si |  | 0 | No | No | 0 |  | N | 0 |  | Si | 0 | No | No
540116 | CONECTOR RAPIDO 3X28-12 AWG | 141 | 60 | 8460 | 0 | 6672 | Si | 1 | 1 | H | 25 | N | No | No | 2 |  | 400104 | 500102 | 110401 | 0 | 97 | Si | Si | 2019-09-10 | 0 | No | No | 141 | 2019-03-28 | N | 150.3198 |  | Si | 0 | No | No
540117 | CONECTOR RAPIDO 5X28-12 AWG | 227 | 72 | 16344 | 0 | 8960 | Si | 1 | 1 | H | 25 | N | No | No | 2 |  | 400104 | 500102 | 110401 | 0 | 97 | Si | Si | 2019-09-10 | 0 | No | No | 227 | 2019-03-28 | N | 242.0043 |  | Si | 0 | No | No
591100 | PARARRAYO POLIM 15 KV 12.7 MCOV 10 KA | 47000 | 0 | 0 | 2 | 203605 | Si | 1 | 1 | H | 25 | N | No | No | 2 |  | 400104 | 500102 | 110401 | 0 | 97 | Si | Si | 2023-12-15 | 0 | No | No | 47000 | 2023-12-01 | N | 50106.6098 |  | Si | 0 | No | No
591101 | BASE PARARRAY 15-36 KV | 3512.07 | 1 | 3512.07 | 0 | 0 | No | 1 | 1 | H | 25 | N | No | No | 2 | No | 400104 | 500102 | 110401 | 0 | 97 | Si | Si |  | 0 | No | No | 3512.07 | 2019-01-22 | N | 3744.2111 |  | Si | 0 | No | No
591110 | REGULADOR COS.FI S5-120D 3-12 PASOS | 0 | 0 | 0 | 0 | 0 | No | 1 | 1 | H | 25 | N | No | No | 2 | No | 400104 | 500102 | 110401 | 0 | 97 | Si | Si |  | 0 | No | No | 0 |  | N | 0 |  | Si | 0 | No | No
591150 | MUFA TERMINAL EXTERIOR 16-50 MM2 15KV | 58700 | 0 | 0 | 0 | 0 | No | 1 | 1 | H | 25 | N | No | No | 2 | No | 400104 | 500102 | 110401 | 0 | 97 | Si | Si |  | 0 | No | No | 58700 | 2020-01-22 | N | 62579.9574 |  | Si | 0 | No | No
591151 | ANILLO PUESTA A TIERRA 17-28 MM | 697.5 | 5 | 3487.5 | 0 | 0 | No | 1 | 1 | H | 25 | N | No | No | 2 | No | 400104 | 500102 | 110401 | 0 | 97 | Si | Si |  | 0 | No | No | 697.5 | 2019-01-22 | N | 743.6034 |  | Si | 0 | No | No
591152 | SELLO TRIPOLAR TERMOCONT 125-59 MM DIAM CELPAC | 49200 | 6 | 295200 | 1 | 0 | No | 1 | 1 | H | 25 | N | No | No | 2 | No | 400104 | 500102 | 110401 | 0 | 97 | Si | Si | 2023-12-28 | 0 | No | No | 49200 | 2024-06-28 | N | 52452.0256 |  | Si | 0 | No | No
591153 | SELLO TRIPOLAR TERMOCONT 140-60 MM DIAM RAYCHEM | 54416 | 4 | 217664 | 0 | 0 | No | 1 | 1 | H | 25 | N | No | No | 2 | No | 400104 | 500102 | 110401 | 0 | 97 | Si | Si |  | 0 | No | No | 54416 | 2024-07-30 | N | 58012.7932 |  | Si | 0 | No | No
591505 | ARMARIO 2000X800X400 | 537106 | 2 | 1074212 | 0 | 0 | Si | 1 | 1 | H | 25 | N | No | No | 2 |  | 400104 | 500102 | 110401 | 0 | 97 | Si | Si | 2020-08-14 | 0 | No | No | 537106 | 2022-05-24 | N | 572607.6759 |  | Si | 0 | No | No
591509 | ARMARIO 2000X1000X600 INCLUYE PLACA MONTAJ | 0 | 0 | 0 | 0 | 0 | Si | 1 | 1 | H | 25 | N | No | No | 2 |  | 400104 | 500102 | 110401 | 0 | 97 | Si | Si |  | 0 | No | No | 0 |  | N | 0 |  | Si | 0 | No | No
591521 | ARMARIO 2000X600X400 | 517300 | 0 | 0 | 0 | 0 | Si | 1 | 1 | H | 25 | N | No | No | 2 |  | 400104 | 500102 | 110401 | 0 | 97 | Si | Si | 2021-11-24 | 0 | No | No | 517300 | 2021-11-10 | N | 551492.5373 |  | Si | 0 | No | No
591602 | PUERTA INTERIOR PI-CC600 ANCHO 600 | 0 | 0 | 0 | 0 | 0 | No | 1 | 1 | H | 25 | N | No | No | 2 | No | 400104 | 500102 | 110401 | 0 | 97 | Si | Si |  | 0 | No | No | 0 |  | N | 0 |  | Si | 0 | No | No
591604 | PUERTA INTERIOR PI-CC800 ANCHO 800 | 0 | 0 | 0 | 0 | 0 | No | 1 | 1 | H | 25 | N | No | No | 2 | No | 400104 | 500102 | 110401 | 0 | 97 | Si | Si |  | 0 | No | No | 0 |  | N | 0 |  | Si | 0 | No | No
600007 | CAJA ESTANCA 362x262x128mm 2081 | 0 | 0 | 0 | 0 | 0 | No | 1 | 1 | H | 25 | N | No | No | 2 | No | 400104 | 500102 | 110401 | 0 | 97 | Si | Si |  | 0 | No | No | 0 |  | N | 0 |  | Si | 0 | No | No
600008 | CAJA ESTANCA EXT. 220x170x95 LIZA | 0 | 0 | 0 | 0 | 0 | No | 1 | 1 | H | 25 | N | No | No | 2 | No | 400104 | 500102 | 110401 | 0 | 97 | Si | Si |  | 0 | No | No | 0 |  | N | 0 |  | Si | 0 | No | No
600401 | CAJA DE EMPALME MEDIDOR INDIRECTO | 76500 | 1 | 76500 | 1 | 58828 | Si | 1 | 1 | H | 25 | N | No | No | 2 |  | 400104 | 500102 | 110401 | 0 | 97 | Si | Si | 2023-10-05 | 0 | No | No | 76500 | 2024-06-27 | N | 81556.5032 |  | Si | 0 | No | No
600402 | CAJA DE EMPALME MEDIDOR DIRECTO | 57855 | 0 | 0 | 0 | 0 | Si | 1 | 1 | H | 25 | N | No | No | 2 |  | 400104 | 500102 | 110401 | 0 | 97 | Si | Si | 2019-01-29 | 0 | No | No | 57855 | 2019-11-13 | N | 61679.1045 |  | Si | 0 | No | No
600910 | ARMARIO 300X200X155 IP55 INCL. PLACA | 0 | 0 | 0 | 0 | 0 | No | 1 | 1 | H | 25 | N | No | No | 2 | No | 400104 | 500102 | 110401 | 0 | 97 | Si | Si |  | 0 | No | No | 0 |  | N | 0 |  | Si | 0 | No | No
600920 | ARMARIO 400X300X210 IP55 INCL. PLACA | 13823 | 1 | 13823 | 2 | 27646 | Si | 1 | 1 | H | 25 | N | No | No | 2 |  | 400104 | 500102 | 110401 | 0 | 97 | Si | Si | 2022-03-16 | 0 | No | No | 13823 | 2019-11-14 | N | 14736.6738 |  | Si | 0 | No | No
600925 | ARMARIO 500X400X210 IP55 INCL. PLACA | 31610 | 1 | 31610 | 1 | 0 | No | 1 | 1 | H | 25 | N | No | No | 2 | No | 400104 | 500102 | 110401 | 0 | 97 | Si | Si | 2021-08-26 | 0 | No | No | 31610 | 2021-09-06 | N | 33699.3603 |  | Si | 0 | No | No
600930 | ARMARIO 600X400X250 IP55 SIN PUERTA INTERIOR | 24872 | 0 | 0 | 2 | 0 | No | 1 | 1 | H | 25 | N | No | No | 2 | No | 400104 | 500102 | 110401 | 0 | 97 | Si | Si | 2024-07-29 | 0 | No | No | 24872 | 2019-06-04 | N | 26515.9915 |  | Si | 0 | No | No
600933 | ARMARIO 600X500X210 IP55 INCL. PLACA | 38547 | 1 | 38547 | 1 | 0 | No | 1 | 1 | H | 25 | N | No | No | 2 | No | 400104 | 500102 | 110401 | 0 | 97 | Si | Si | 2021-06-08 | 0 | No | No | 38547 | 2021-09-06 | N | 41094.8827 |  | Si | 0 | No | No
600935 | ARMARIO 700X500X250 IP55 INCL. PLACA | 49613 | 1 | 49613 | 1 | 0 | No | 1 | 1 | H | 25 | N | No | No | 2 | No | 400104 | 500102 | 110401 | 0 | 97 | Si | Si |  | 0 | No | No | 49613 | 2020-06-25 | N | 52892.3241 |  | Si | 0 | No | No
600940 | ARMARIO 800X600X250 IP55 INCL. PLACA | 85166 | 3 | 255498 | 1 | 0 | No | 1 | 1 | H | 25 | N | No | No | 2 | No | 400104 | 500102 | 110401 | 0 | 97 | Si | Si | 2022-10-19 | 0 | No | No | 85166 | 2022-01-27 | N | 90795.3092 |  | Si | 0 | No | No
600948 | ARMARIO 1000X600X300 IP55 INCL. PLACA | 0 | 0 | 0 | 0 | 0 | Si | 1 | 1 | H | 25 | N | No | No | 2 |  | 400104 | 500102 | 110401 | 0 | 97 | Si | Si |  | 0 | No | No | 0 |  | N | 0 |  | Si | 0 | No | No
600950 | ARMARIO 1200X800X300 IP65 INCL. PLACA | 152521 | 0 | 0 | 0 | 0 | Si | 1 | 1 | H | 25 | N | No | No | 2 |  | 400104 | 500102 | 110401 | 0 | 97 | Si | Si | 2023-12-19 | 0 | No | No | 152521 | 2023-12-11 | N | 162602.3454 |  | Si | 0 | No | No
600960 | PUERTA INTERIOR 1000X800 | 48399 | 1 | 48399 | 0 | 0 | No | 1 | 1 | H | 25 | N | No | No | 2 | No | 400104 | 500102 | 110401 | 0 | 97 | Si | Si |  | 0 | No | No | 48399 | 2019-01-22 | N | 51598.081 |  | Si | 0 | No | No
610801 | SOPORTE AISLANTE SM-25 ALT. 25MM 600V M6 | 0 | 0 | 0 | 0 | 0 | No | 1 | 1 | H | 25 | N | No | No | 2 | No | 400104 | 500102 | 110401 | 0 | 97 | Si | Si |  | 0 | No | No | 0 |  | N | 0 |  | Si | 0 | No | No
610804 | SOPORTE AISLANTE SM-40 ALT. 40MM 600V M8 | 0 | 0 | 0 | 0 | 0 | No | 1 | 1 | H | 25 | N | No | No | 2 | No | 400104 | 500102 | 110401 | 0 | 97 | Si | Si |  | 0 | No | No | 0 |  | N | 0 |  | Si | 0 | No | No
610806 | AISLADOR CILINDRICO 50x50mm HILO M10 | 1802 | 3 | 5406 | 3 | 5406 | Si | 1 | 1 | H | 25 | N | No | No | 2 |  | 400104 | 500102 | 110401 | 0 | 97 | Si | Si | 2020-11-12 | 0 | No | No | 1802 | 2019-01-22 | N | 1921.1087 |  | Si | 0 | No | No
610830 | SOPORTE AISL. BARRA CT2-20 4X20MM M6 EPOXICO | 0 | 0 | 0 | 0 | 0 | No | 1 | 1 | H | 25 | N | No | No | 2 | No | 400104 | 500102 | 110401 | 0 | 97 | Si | Si |  | 0 | No | No | 0 |  | N | 0 |  | Si | 0 | No | No
610832 | SOPORTE AISL. BARRA CT2-25 4X25MM M8 EPOXICO | 1317 | 2 | 2634 | 0 | 2634 | Si | 1 | 1 | H | 25 | N | No | No | 2 |  | 400104 | 500102 | 110401 | 0 | 97 | Si | Si |  | 0 | No | No | 1317 | 2019-01-22 | N | 1404.0512 |  | Si | 0 | No | No
610836 | SOPORTE AISL. BARRA CT4-30 4X30MM M8 EPOXICO | 2381 | 4 | 9524 | 0 | 0 | No | 1 | 1 | H | 25 | N | No | No | 2 | No | 400104 | 500102 | 110401 | 0 | 97 | Si | Si |  | 0 | No | No | 2381 | 2019-01-22 | N | 2538.3795 |  | Si | 0 | No | No
610838 | SOPORTE AISL. BARRA CT4-40 4X40MM M8 EPOXICO | 1117.72 | 0 | 0 | 0 | 0 | No | 1 | 1 | H | 25 | N | No | No | 2 | No | 400104 | 500102 | 110401 | 0 | 97 | Si | Si | 2022-03-16 | 0 | No | No | 1117.72 | 2019-01-22 | N | 1191.5991 |  | Si | 0 | No | No
610840 | SOPORTE AISL. BARRA CT4-50 4X50MM M10 EPOXICO | 1448 | 1 | 1448 | 0 | 7240 | Si | 1 | 1 | H | 25 | N | No | No | 2 |  | 400104 | 500102 | 110401 | 0 | 97 | Si | Si |  | 0 | No | No | 1448 | 2019-01-22 | N | 1543.71 |  | Si | 0 | No | No
613004 | PLETINA COBRE 3 X 20 MM 0,53 KG/M | 0 | 0 | 0 | 0 | 0 | Si | 1 | 1 | H | 25 | N | No | No | 2 |  | 400104 | 500102 | 110401 | 0 | 97 | Si | Si |  | 0 | No | No | 0 |  | N | 0 |  | Si | 0 | No | No
613014 | PLETINA COBRE 5 X 30 MM 1.33 KG/M | 14890 | 2 | 29780 | 0 | 0 | Si | 1 | 1 | H | 25 | N | No | No | 2 |  | 400104 | 500102 | 110401 | 0 | 97 | Si | Si | 2021-11-24 | 0 | No | No | 14890 | 2023-07-12 | N | 15874.2004 |  | Si | 0 | No | No
613015 | PLETINA COBRE 5 X 40 MM 1.78 KG/M | 13428 | 1.5 | 20142 | 0 | 38269.8 | Si | 1 | 1 | H | 25 | N | No | No | 2 |  | 400104 | 500102 | 110401 | 0 | 97 | Si | Si | 2020-10-29 | 0 | No | No | 13428 | 2023-07-12 | N | 14315.565 |  | Si | 0 | No | No
613027 | PLETINA COBRE 10 X 30 MM | 0 | 0.2 | 0 | 0 | 0 | Si | 3 | 1 | H | 25 | N | No | No | 2 |  | 400104 | 500102 | 110401 | 0 | 97 | Si | Si |  | 0 | No | No | 0 | 2019-01-22 | N | 0 |  | Si | 0 | No | No
613028 | PLETINA COBRE 10 X 40 MM 3.56 KG/M | 48580 | 3.5 | 170030 | 0 | 93254.8 | Si | 1 | 1 | H | 25 | N | No | No | 2 |  | 400104 | 500102 | 110401 | 0 | 97 | Si | Si | 2023-01-19 | 0 | No | No | 48580 | 2022-02-21 | N | 51791.0448 |  | Si | 0 | No | No
613029 | PLETINA COBRE 10 x 50 MM 4.45 KG/M | 78950 | 2.7 | 213165 | 0 | 65148 | Si | 1 | 1 | H | 25 | N | No | No | 2 |  | 400104 | 500102 | 110401 | 0 | 97 | Si | Si | 2023-03-23 | 0 | No | No | 78950 | 2022-09-28 | N | 84168.4435 |  | Si | 0 | No | No
630300 | BARRA TOMA TIERRA 13MMX 1,0M COBRIZ. 30/35 U | 2987 | 6 | 17922 | 0 | 0 | Si | 1 | 1 | H | 25 | N | No | No | 2 |  | 400104 | 500102 | 110401 | 0 | 97 | Si | Si | 2024-05-24 | 0 | No | No | 2987 | 2024-01-18 | N | 3184.435 |  | Si | 0 | No | No
630301 | BARRA TOMA TIERRA 13MMX 1,5M COBRIZ. 30/35 U | 1452 | 4 | 5808 | 10 | 0 | No | 1 | 1 | H | 25 | N | No | No | 2 | No | 400104 | 500102 | 110401 | 0 | 97 | Si | Si | 2020-12-30 | 0 | No | No | 1452 | 2023-07-12 | N | 1547.9744 |  | Si | 0 | No | No
630302 | BARRA TOMA TIERRA 13MMX 3M COBRIZ. 30/35 U | 13000 | 1 | 13000 | 0 | 0 | No | 1 | 1 | H | 25 | N | No | No | 2 | No | 400104 | 500102 | 110401 | 0 | 97 | Si | Si |  | 0 | No | No | 13000 | 2024-05-24 | N | 13859.2751 |  | Si | 0 | No | No
630308 | BARRA TOMA TIERRA 16MMX 1,5M COPPERWELD 250U | 5890 | 2 | 11780 | 10 | 0 | No | 1 | 1 | H | 25 | N | No | No | 2 | No | 400104 | 500102 | 110401 | 0 | 97 | Si | Si | 2023-12-11 | 0 | No | No | 5890 | 2022-03-22 | N | 6279.3177 |  | Si | 0 | No | No
630320 | CONECTOR TT 1/2" STANDAR DE BRONCE | 730 | 20 | 14600 | 0 | 0 | No | 1 | 1 | H | 25 | N | No | No | 2 | No | 400104 | 500102 | 110401 | 0 | 97 | Si | Si |  | 0 | No | No | 730 | 2022-06-07 | N | 778.2516 |  | Si | 0 | No | No
630321 | CONECTOR TT 5/8" CTT-1 STÁNDAR DE BRONCE | 2117 | 60 | 127020 | 3 | 1828 | Si | 1 | 1 | H | 25 | N | No | No | 2 |  | 400104 | 500102 | 110401 | 0 | 97 | Si | Si | 2024-05-24 | 0 | No | No | 2117 | 2024-01-18 | N | 2256.9296 |  | Si | 0 | No | No
630323 | CONECTOR CU ESTAÑADO 500 MCM | 0 | 0 | 0 | 0 | 0 | No | 1 | 1 | H | 25 | N | No | No | 2 | No | 400104 | 500102 | 110401 | 0 | 97 | Si | Si |  | 0 | No | No | 0 |  | N | 0 |  | Si | 0 | No | No
630344 | CONECTOR C/ESPIGA CPPE-0.50 8 A 6 AWG DE BRONCE TIPO PERNO P | 0 | 0 | 0 | 0 | 0 | No | 1 | 1 | H | 25 | N | No | No | 2 | No | 400104 | 500102 | 110401 | 0 | 97 | Si | Si |  | 0 | No | No | 0 |  | N | 0 |  | Si | 0 | No | No
630500 | MOLDE GRAFITO T 2 AWG | 28630 | 3 | 85890 | 0 | 0 | Si | 1 | 1 | H | 25 | N | No | No | 2 |  | 400104 | 500102 | 110401 | 0 | 97 | Si | Si | 2021-12-16 | 0 | No | No | 28630 | 2022-05-02 | N | 30522.3881 |  | Si | 0 | No | No
630535 | CARGA EXOTERMICA 45 KIT COMPLETO | 2000 | 81 | 162000 | 12 | 0 | Si | 1 | 1 | H | 25 | N | No | No | 2 |  | 400104 | 500102 | 110401 | 0 | 97 | Si | Si | 2024-07-29 | 0 | No | No | 2216 | 2024-07-31 | N | 2132.1962 |  | Si | 0 | No | No
630536 | CARGA EXOTERMICA 65 KIT COMPLETO | 2800 | 86 | 240800 | 12 | 0 | Si | 1 | 1 | H | 25 | N | No | No | 2 |  | 400104 | 500102 | 110401 | 0 | 97 | Si | Si | 2024-07-29 | 0 | No | No | 3476 | 2024-07-31 | N | 2985.0746 |  | Si | 0 | No | No
630538 | CARGA EXOTERMICA 90 KIT COMPLETO | 3447 | 16 | 55152 | 6 | 0 | No | 1 | 1 | H | 25 | N | No | No | 2 | No | 400104 | 500102 | 110401 | 0 | 97 | Si | Si | 2023-07-19 | 0 | No | No | 3447 | 2024-05-17 | N | 3674.8401 |  | Si | 0 | No | No
630552 | BARRA TIERRA MAXWELD 5/8X3000MM COBRIZ. 0,254MM | 13000 | 1 | 13000 | 0 | 0 | No | 1 | 1 | H | 25 | N | No | No | 2 | No | 400104 | 500102 | 110401 | 0 | 97 | Si | Si |  | 0 | No | No | 13000 | 2024-05-24 | N | 13859.2751 |  | Si | 0 | No | No
630562 | CHISPERO P/CARGAS M.321 P/MOLDE GRAFITO | 4240 | 3 | 12720 | 1 | 13140 | Si | 1 | 1 | H | 25 | N | No | No | 2 |  | 400104 | 500102 | 110401 | 0 | 97 | Si | Si | 2024-05-23 | 0 | No | No | 4240 | 2023-12-29 | N | 4520.2559 |  | Si | 0 | No | No
630569 | GEL CONDUCTIVA ELECTROGEL SACO DE 7 KGS | 3149 | 46 | 144854 | 10 | 0 | No | 1 | 1 | H | 25 | N | No | No | 2 | No | 400104 | 500102 | 110401 | 0 | 97 | Si | Si | 2024-05-28 | 0 | No | No | 3149 | 2023-01-20 | N | 3357.1429 |  | Si | 0 | No | No
630582 | CONECTOR P/BARRA 5/8 MGA-16 P/CABL. 16-50MM2 TIPO MORDAZA C/ | 540 | 0 | 0 | 0 | 0 | No | 1 | 1 | H | 25 | N | No | No | 2 | No | 400104 | 500102 | 110401 | 0 | 97 | Si | Si | 2023-12-19 | 0 | No | No | 540 | 2023-12-07 | N | 575.693 |  | Si | 0 | No | No
630590 | PERNO PARTIDO CON SEP. 4-16MM2 TIPO MORDAZA C/ | 715.63 | 27 | 19322.01 | 20 | 0 | No | 1 | 1 | H | 25 | N | No | No | 2 | No | 400104 | 500102 | 110401 | 0 | 97 | Si | Si | 2021-11-24 | 0 | No | No | 715.63 | 2021-10-26 | N | 762.9318 |  | Si | 0 | No | No
630591 | PERNO PARTIDO CON SEPARADOR CABLE 6-35MM2 | 0 | 0 | 0 | 0 | 0 | No | 1 | 1 | H | 25 | N | No | No | 2 | No | 400104 | 500102 | 110401 | 0 | 97 | Si | Si |  | 0 | No | No | 0 |  | N | 0 |  | Si | 0 | No | No
630592 | PERNO PARTIDO SIN SEPARADOR P/CABL. 6-35MM2 | 0 | 0 | 0 | 0 | 0 | No | 1 | 1 | H | 25 | N | No | No | 2 | No | 400104 | 500102 | 110401 | 0 | 97 | Si | Si |  | 0 | No | No | 0 |  | N | 0 |  | Si | 0 | No | No
630593 | PERNO PARTIDO BIMET 50MM C/LENGUETA | 1979 | 12 | 23748 | 10 | 17784 | Si | 1 | 1 | H | 25 | N | No | No | 1 |  | 400104 | 500102 | 110401 | 0 | 97 | Si | Si | 2021-12-16 | 0 | No | No | 1979 | 2022-01-27 | N | 2109.8081 |  | Si | 0 | No | No
631550 | ABRAZADERA TIPO CADI 1 PUESTO 1/2" ZINCADA 20mm | 145 | 0 | 0 | 0 | 0 | No | 1 | 1 | H | 25 | N | No | No | 2 | No | 400104 | 500102 | 110401 | 0 | 97 | Si | Si | 2023-12-19 | 0 | No | No | 145 | 2023-12-12 | N | 154.5842 |  | Si | 0 | No | No
631551 | ABRAZADERA TIPO CADI 3/4" ZINCADA 25mm | 155 | 0 | 0 | 0 | 0 | Si | 1 | 1 | H | 25 | N | No | No | 2 |  | 400104 | 500102 | 110401 | 0 | 97 | Si | Si | 2023-12-19 | 0 | No | No | 155 | 2023-12-12 | N | 165.2452 |  | Si | 0 | No | No
631552 | ABRAZADERA TIPO CADI 1" ZINCADA 32mm | 245 | 33 | 8085 | 10 | 0 | No | 1 | 1 | H | 25 | N | No | No | 2 | No | 400104 | 500102 | 110401 | 0 | 97 | Si | Si |  | 0 | No | No | 245 | 2019-01-22 | N | 261.194 |  | Si | 0 | No | No
631553 | ABRAZADERA TIPO CADI 1-1/4" ZINCADA 40mm | 0 | 0 | 0 | 0 | 0 | No | 1 | 1 | H | 25 | N | No | No | 2 | No | 400104 | 500102 | 110401 | 0 | 97 | Si | Si |  | 0 | No | No | 0 |  | N | 0 |  | Si | 0 | No | No
631554 | ABRAZADERA TIPO CADI 1-1/2" ZINCADA 50mm | 109 | 28 | 3052 | 0 | 0 | No | 1 | 1 | H | 25 | N | No | No | 2 | No | 400104 | 500102 | 110401 | 0 | 97 | Si | Si |  | 0 | No | No | 109 | 2019-01-22 | N | 116.2047 |  | Si | 0 | No | No
631556 | ABRAZADERA TIPO CADI 2-1/2" ZINCADA 75mm | 0 | 0 | 0 | 0 | 0 | No | 1 | 1 | H | 25 | N | No | No | 2 | No | 400104 | 500102 | 110401 | 0 | 97 | Si | Si |  | 0 | No | No | 0 |  | N | 0 |  | Si | 0 | No | No
631559 | ABRAZADERA TIPO CADI 1/2" ZINCADA | 75 | 109 | 8175 | 50 | 5925 | Si | 1 | 1 | H | 25 | N | No | No | 2 |  | 400104 | 500102 | 110401 | 0 | 97 | Si | Si | 2020-06-04 | 0 | No | No | 75 | 2019-01-22 | N | 79.9574 |  | Si | 0 | No | No
631560 | ABRAZADERA TIPO CADI 1/2-3/4 Fierro Negra | 90 | 93 | 8370 | 40 | 0 | No | 1 | 1 | H | 25 | N | No | No | 2 | No | 400104 | 500102 | 110401 | 0 | 97 | Si | Si | 2020-08-12 | 0 | No | No | 90 | 2024-05-16 | N | 95.9488 |  | Si | 0 | No | No
631586 | ABRAZADERA RIEL RUC 1 1/4 | 466 | 45 | 20970 | 0 | 0 | No | 1 | 1 | H | 25 | N | No | No | 2 | No | 400104 | 500102 | 110401 | 0 | 97 | Si | Si | 2022-11-08 | 0 | No | No | 400 | 2024-06-28 | N | 496.8017 |  | Si | 0 | No | No
631588 | Abrazadera p/cableado negro 165x2.5 mm | 0 | 0 | 0 | 0 | 0 | No | 1 | 1 | H | 25 | N | No | No | 2 | No | 400104 | 500102 | 110401 | 0 | 97 | Si | Si |  | 0 | No | No | 0 |  | N | 0 |  | Si | 0 | No | No
631590 | CF KIT Prensa o Abrzadera Bandeja Ranurada Legrand (BPCR) c | 0 | 0 | 0 | 0 | 0 | No | 1 | 1 | H | 25 | N | No | No | 2 | No | 400104 | 500102 | 110401 | 0 | 97 | Si | Si |  | 0 | No | No | 0 |  | N | 0 |  | Si | 0 | No | No
631604 | CABEZA DE SERVICIO CEC-75 P/CONDUIT 3/4" | 928 | 2 | 1856 | 1 | 430 | Si | 1 | 1 | H | 25 | N | No | No | 2 |  | 400104 | 500102 | 110401 | 0 | 97 | Si | Si | 2023-12-19 | 0 | No | No | 928 | 2023-12-05 | N | 989.339 |  | Si | 0 | No | No
631606 | CABEZA DE SERVICIO CEC-100 P/CONDUIT 1" | 1050 | 7 | 7350 | 2 | 0 | No | 1 | 1 | H | 25 | N | No | No | 2 | No | 400104 | 500102 | 110401 | 0 | 97 | Si | Si | 2024-07-29 | 0 | No | No | 1050 | 2023-11-03 | N | 1119.403 |  | Si | 0 | No | No
631610 | CABEZA DE SERVICIO CEC-150 P/CONDUIT 1-1/2" | 652 | 1 | 652 | 2 | 0 | Si | 1 | 1 | H | 25 | N | No | No | 2 |  | 400104 | 500102 | 110401 | 0 | 97 | Si | Si | 2023-04-27 | 0 | No | No | 652 | 2023-07-10 | N | 695.0959 |  | Si | 0 | No | No
631612 | CABEZA DE SERVICIO CEC-200 P/CONDUIT 2" | 3450 | 4 | 13800 | 2 | 0 | No | 1 | 1 | H | 25 | N | No | No | 2 | No | 400104 | 500102 | 110401 | 0 | 97 | Si | Si | 2023-10-02 | 0 | No | No | 3450 | 2023-11-03 | N | 3678.0384 |  | Si | 0 | No | No
631618 | CABEZA DE SERVICIO CEC-400 P/CONDUIT 4" | 15184 | 3 | 45552 | 1 | 0 | No | 1 | 1 | H | 25 | N | No | No | 2 | No | 400104 | 500102 | 110401 | 0 | 97 | Si | Si |  | 0 | No | No | 15184 | 2019-05-09 | N | 16187.6333 |  | Si | 0 | No | No
631625 | CONECTOR RECTO COMP. CCZ-50 1/2 P/CONDUIT EMT | 100 | 15 | 1500 | 0 | 0 | No | 1 | 1 | H | 25 | N | No | No | 2 | No | 400104 | 500102 | 110401 | 0 | 97 | Si | Si | 2022-08-01 | 0 | No | No | 100 | 2019-01-22 | N | 106.6098 |  | Si | 0 | No | No
631866 | CONECTOR RECTO ESCL40Z 1-1/2" P/CONDUIT EMT FIJ. CONDUIT P/ | 0 | 0 | 0 | 0 | 0 | No | 1 | 1 | H | 25 | N | No | No | 2 | No | 400104 | 500102 | 110401 | 0 | 97 | Si | Si |  | 0 | No | No | 0 |  | N | 0 |  | Si | 0 | No | No
631876 | COPLA RECTA CON TOR. SK-50 1/2 P/CONDUIT EMT FIJ. CONDUIT P | 0 | 0 | 0 | 0 | 0 | No | 1 | 1 | H | 25 | N | No | No | 2 | No | 400104 | 500102 | 110401 | 0 | 97 | Si | Si |  | 0 | No | No | 0 |  | N | 0 |  | Si | 0 | No | No
631885 | CURVA 90 ELE90-50 1/2" P/CONDUIT EMT FIJ. CONDUIT P/TORNILL | 0 | 0 | 0 | 0 | 0 | Si | 1 | 1 | H | 25 | N | No | No | 2 |  | 400104 | 500102 | 110401 | 0 | 97 | Si | Si |  | 0 | No | No | 495 |  | N | 0 |  | Si | 0 | No | No
631886 | CURVA 90 ELE90-75 3/4" P/CONDUIT EMT FIJ. CONDUIT P/TORNILL | 890 | 8 | 7120 | 0 | 0 | No | 1 | 1 | H | 25 | N | No | No | 2 | No | 400104 | 500102 | 110401 | 0 | 97 | Si | Si |  | 0 | No | No | 890 | 2019-12-31 | N | 948.8273 |  | Si | 0 | No | No
631887 | CURVA 90 ELE90-100 1" P/CONDUIT EMT FIJ. CONDUIT P/TORNILLO | 58 | 6 | 348 | 0 | 348 | Si | 1 | 1 | H | 25 | N | No | No | 2 |  | 400104 | 500102 | 110401 | 0 | 97 | Si | Si |  | 0 | No | No | 58 | 2019-01-22 | N | 61.8337 |  | Si | 0 | No | No
631890 | CURVA 90 EMTE9050 2" P/CONDUIT EMT FIJ. CONDUIT P/TORNILLO- | 2474 | 1 | 2474 | 0 | 2474 | Si | 1 | 1 | H | 25 | N | No | No | 2 |  | 400104 | 500102 | 110401 | 0 | 97 | Si | Si |  | 0 | No | No | 2474 | 2019-01-22 | N | 2637.5267 |  | Si | 0 | No | No
631891 | ABRAZADERA OMEGA 1/2" - 20mm SUJECION PH-50 | 30 | 37 | 1110 | 25 | 0 | No | 1 | 1 | H | 25 | N | No | No | 2 | No | 400104 | 500102 | 110401 | 0 | 97 | Si | Si | 2022-08-22 | 0 | No | No | 30 | 2024-05-17 | N | 31.9829 |  | Si | 0 | No | No
631892 | ABRAZADERA OMEGA 3/4" - 25mm SUJECION PH-75 | 74.5 | 39 | 2905.5 | 20 | 0 | No | 1 | 1 | H | 25 | N | No | No | 2 | No | 400104 | 500102 | 110401 | 0 | 97 | Si | Si | 2023-04-28 | 0 | No | No | 74.5 | 2019-01-22 | N | 79.4243 |  | Si | 0 | No | No
631893 | ABRAZADERA OMEGA 1" - 32mm SUJECION PH-100 | 80 | 19 | 1520 | 0 | 0 | No | 1 | 1 | H | 25 | N | No | No | 2 | No | 400104 | 500102 | 110401 | 0 | 97 | Si | Si | 2020-11-06 | 0 | No | No | 80 | 2019-01-22 | N | 85.2878 |  | Si | 0 | No | No
631894 | ABRAZADERA OMEGA 1-1/4"- 40mm SUJECION PH-125 | 97 | 5 | 485 | 5 | 0 | No | 1 | 1 | H | 25 | N | No | No | 2 | No | 400104 | 500102 | 110401 | 0 | 97 | Si | Si |  | 0 | No | No | 97 | 2024-05-17 | N | 103.4115 |  | Si | 0 | No | No
631895 | ABRAZADERA OMEGA 1-1/2" - 50mm SUJECION PH-150 | 196 | 21 | 4116 | 10 | 0 | No | 1 | 1 | H | 25 | N | No | No | 2 | No | 400104 | 500102 | 110401 | 0 | 97 | Si | Si | 2020-11-06 | 0 | No | No | 196 | 2024-05-17 | N | 208.9552 |  | Si | 0 | No | No
631896 | ABRAZADERA OMEGA 2" - 63mm SUJECION PH-200 | 900 | 20 | 18000 | 0 | 0 | No | 1 | 1 | H | 25 | N | No | No | 2 | No | 400104 | 500102 | 110401 | 0 | 97 | Si | Si | 2021-10-27 | 0 | No | No | 900 | 2019-12-23 | N | 959.4883 |  | Si | 0 | No | No
631897 | ABRAZADERA OMEGA 2-1/2" - 75mm SUJECION PH-250 | 130 | 14 | 1820 | 5 | 0 | No | 1 | 1 | H | 25 | N | No | No | 2 | No | 400104 | 500102 | 110401 | 0 | 97 | Si | Si | 2020-11-06 | 0 | No | No | 130 | 2019-01-22 | N | 138.5928 |  | Si | 0 | No | No
631898 | ABRAZADERA OMEGA 3" - 90mm SUJECION P/CONDUIT | 334 | 14 | 4676 | 5 | 0 | No | 1 | 1 | H | 25 | N | No | No | 2 | No | 400104 | 500102 | 110401 | 0 | 97 | Si | Si |  | 0 | No | No | 334 | 2024-05-17 | N | 356.0768 |  | Si | 0 | No | No
631899 | ABRAZADERA OMEGA 4" - 110mm SUJECION P/CONDUIT | 150 | 1 | 150 | 0 | 0 | No | 1 | 1 | H | 25 | N | No | No | 2 | No | 400104 | 500102 | 110401 | 0 | 97 | Si | Si | 2022-01-14 | 0 | No | No | 150 | 2019-01-22 | N | 159.9147 |  | Si | 0 | No | No
631900 | CAÑERIA AC. GALV. 1 TIRA 3 MTS. | 4632 | 0 | 0 | 2 | 9264 | Si | 1 | 1 | H | 25 | N | No | No | 2 |  | 400104 | 500102 | 110401 | 0 | 97 | Si | Si | 2024-05-14 | 0 | No | No | 4632 | 2019-01-22 | N | 4938.1663 |  | Si | 0 | No | No
631901 | CAÑERIA AC. GALV. 1/2 TIRA 3 MTS. | 0 | 0 | 0 | 0 | 0 | Si | 1 | 0 | H | 25 | N | No | No | 2 |  | 400104 | 500102 | 110401 | 0 | 97 | Si | Si |  | 0 | No | No | 0 |  | N | 0 |  | Si | 0 | No | No
631905 | CONDUIT RIGIDO GALV. 1-1/2 TIRA 3 MTS. | 0 | 0 | 0 | 0 | 0 | Si | 1 | 1 | H | 25 | N | No | No | 2 |  | 400104 | 500102 | 110401 | 0 | 97 | Si | Si |  | 0 | No | No | 0 |  | N | 0 |  | Si | 0 | No | No
631920 | CONDUIT RIGIDO GALV. EMT 1/2 TIRA 3 MTS. | 1789 | 6 | 10734 | 12 | 18996 | Si | 1 | 1 | H | 25 | N | No | No | 2 |  | 400104 | 500102 | 110401 | 0 | 97 | Si | Si | 2023-09-21 | 0 | No | No | 1789 | 2021-09-06 | N | 1907.2495 |  | Si | 0 | No | No
631922 | CONDUIT RIGIDO GALV. EMT 3/4 TIRA 3 MTS. | 2450 | 9 | 22050 | 1 | 2868 | Si | 1 | 1 | H | 25 | N | No | No | 2 |  | 400104 | 500102 | 110401 | 0 | 97 | Si | Si | 2023-04-28 | 0 | No | No | 2450 | 2023-09-22 | N | 2611.9403 |  | Si | 0 | No | No
631924 | CONDUIT RIGIDO GALV. EMT 1 TIRA 3 MTS. | 1969.54 | 9 | 17725.86 | 1 | 9847.7 | Si | 1 | 1 | H | 25 | N | No | No | 2 |  | 400104 | 500102 | 110401 | 0 | 97 | Si | Si | 2023-09-21 | 0 | No | No | 1969.54 | 2024-05-13 | N | 2099.7228 |  | Si | 0 | No | No
631927 | CONDUIT RIGIDO GALV. EMT 2" TIRA 3 MTS. | 4600 | 0 | 0 | 0 | 0 | Si | 1 | 1 | H | 25 | N | No | No | 2 |  | 400104 | 500102 | 110401 | 0 | 97 | Si | Si |  | 0 | No | No | 4600 | 2019-01-22 | N | 4904.0512 |  | Si | 0 | No | No
631934 | COPLA CAÑERIA AC GALV. 1" | 0 | 17 | 0 | 6 | 0 | Si | 1 | 1 | H | 25 | N | No | No | 2 |  | 400104 | 500102 | 110401 | 0 | 97 | Si | Si | 2022-12-21 | 0 | No | No | 0 | 2022-12-21 | N | 0 |  | Si | 0 | No | No
631938 | COPLA CAÑERIA AC GALV.1-1/2" | 0 | 0 | 0 | 0 | 0 | Si | 1 | 1 | H | 25 | N | No | No | 2 |  | 400104 | 500102 | 110401 | 0 | 97 | Si | Si |  | 0 | No | No | 0 |  | N | 0 |  | Si | 0 | No | No
631970 | CONECTOR PARA CONDUIT FLEXIBLE, METALICO 11/2 | 632.2 | 0 | 0 | 0 | 0 | Si | 1 | 1 | H | 25 | N | No | No | 2 |  | 400104 | 500102 | 110401 | 0 | 97 | Si | Si |  | 0 | No | No | 632.2 | 2024-05-24 | N | 673.9872 |  | Si | 0 | No | No
631971 | CONECTOR PARA CONDUIT FLEXIBLE, METALICO 1 | 1292 | 27 | 34884 | 4 | 0 | No | 1 | 1 | H | 25 | N | No | No | 2 | No | 400104 | 500102 | 110401 | 0 | 97 | Si | Si | 2022-03-16 | 0 | No | No | 1292 | 2024-05-23 | N | 1377.3987 |  | Si | 0 | No | No
631974 | CONECTOR PARA CONDUIT FLEXIBLE, METALICO 2 | 2988 | 0 | 0 | 0 | 0 | No | 1 | 1 | H | 25 | N | No | No | 2 | No | 400104 | 500102 | 110401 | 0 | 97 | Si | Si | 2021-04-20 | 0 | No | No | 2988 | 2020-11-26 | N | 3185.5011 |  | Si | 0 | No | No
631977 | CONECTOR PARA CONDUIT FLEXIBLE, METALICO 3/4 | 750 | 32 | 24000 | 4 | 2080 | Si | 1 | 1 | H | 25 | N | No | No | 2 |  | 400104 | 500102 | 110401 | 0 | 97 | Si | Si | 2023-12-11 | 0 | No | No | 750 | 2024-05-13 | N | 799.5736 |  | Si | 0 | No | No
631979 | TERMINAL BUSHING CAÑERIA 1" GALV | 237 | 8 | 1896 | 3 | 933 | Si | 1 | 1 | H | 25 | N | No | No | 2 |  | 400104 | 500102 | 110401 | 0 | 97 | Si | Si | 2024-07-29 | 0 | No | No | 237 | 2021-03-10 | N | 252.6652 |  | Si | 0 | No | No
631980 | TERMINAL BUSHING CAÑERIA 1 1/2" GALV | 448 | 10 | 4480 | 5 | 1317 | Si | 1 | 1 | H | 25 | N | No | No | 2 |  | 400104 | 500102 | 110401 | 0 | 97 | Si | Si | 2023-09-21 | 0 | No | No | 448 | 2020-09-22 | N | 477.6119 |  | Si | 0 | No | No
631981 | TERMINAL BUSHING CAÑERIA 2" GALV | 470 | 7 | 3290 | 2 | 0 | No | 1 | 1 | H | 25 | N | No | No | 2 | No | 400104 | 500102 | 110401 | 0 | 97 | Si | Si | 2019-01-29 | 0 | No | No | 470 | 2019-03-15 | N | 501.0661 |  | Si | 0 | No | No
631982 | TERMINAL BUSHING CAÑERIA 3" GALV | 1942.5 | 4 | 7770 | 3 | 0 | No | 1 | 1 | H | 25 | N | No | No | 2 | No | 400104 | 500102 | 110401 | 0 | 97 | Si | Si |  | 0 | No | No | 1942.5 | 2019-01-22 | N | 2070.8955 |  | Si | 0 | No | No
631983 | TERMINAL BUSHING CAÑERIA 4" GALV | 1707 | 4 | 6828 | 5 | 0 | No | 1 | 1 | H | 25 | N | No | No | 2 | No | 400104 | 500102 | 110401 | 0 | 97 | Si | Si | 2022-10-14 | 0 | No | No | 1707 | 2019-01-22 | N | 1819.8294 |  | Si | 0 | No | No
632025 | CONDUIT HERM. FLEXIBLE 1-1/2" ACERO GALV. C/ FORRO PVC | 0 | 0 | 0 | 0 | 0 | Si | 1 | 1 | H | 25 | N | No | No | 2 |  | 400104 | 500102 | 110401 | 0 | 97 | Si | Si |  | 0 | No | No | 0 |  | N | 0 |  | Si | 0 | No | No
632040 | CONDUIT HERM. FLEXIBLE 2" ACERO GALV. C/ FORRO PVC | 6132 | 2 | 12264 | 0 | 18396 | Si | 1 | 1 | H | 25 | N | No | No | 2 |  | 400104 | 500102 | 110401 | 0 | 97 | Si | Si | 2020-11-23 | 0 | No | No | 6132 | 2019-01-22 | N | 6537.3134 |  | Si | 0 | No | No
633050 | CONDUIT PVC 16 MM TIRA 3 MTS BLANCA | 296 | 52 | 15392 | 10 | 17760 | Si | 1 | 1 | H | 25 | N | No | No | 2 |  | 400104 | 500102 | 110401 | 0 | 97 | Si | Si | 2022-01-31 | 0 | No | No | 2890 | 2022-12-05 | N | 315.565 |  | Si | 0 | No | No
633053 | CONDUIT PVC 20 MM (1/2") TIRA 3 MTS BLANCA CLASE IV UNION P | 672.26 | 0 | 0 | 5 | 4116 | Si | 1 | 1 | H | 25 | N | No | No | 2 |  | 400104 | 500102 | 110401 | 0 | 97 | Si | Si | 2024-06-10 | 0 | No | No | 672.26 | 2024-06-06 | N | 716.6951 |  | Si | 0 | No | No
633100 | CONDUIT PVC 16 MM TIRA 3 MTS | 355 | 10 | 3550 | 20 | 0 | Si | 1 | 1 | H | 25 | N | No | No | 2 |  | 400104 | 500102 | 110401 | 0 | 97 | Si | Si | 2022-08-22 | 0 | No | No | 355 | 2023-12-05 | N | 378.4648 |  | Si | 0 | No | No
633101 | CONDUIT PVC 16 MM TIRA 6 MTS CLASE III UNION PEGADA | 566 | 0 | 0 | 0 | 14150 | Si | 1 | 1 | H | 25 | N | No | No | 2 |  | 400104 | 500102 | 110401 | 0 | 97 | Si | Si | 2019-08-01 | 0 | No | No | 566 | 2019-07-22 | N | 603.4115 |  | Si | 0 | No | No
633102 | CONDUIT PVC 20 MM 1/2" TIRA 6 MTS CLASE III | 955 | 56 | 53480 | 20 | 98610 | Si | 1 | 1 | H | 25 | N | No | No | 2 |  | 400104 | 500102 | 110401 | 0 | 97 | Si | Si | 2024-01-30 | 0 | No | No | 955 | 2024-01-11 | N | 1018.1237 |  | Si | 0 | No | No
633103 | CONDUIT PVC 20 MM TIRA 3 MTS CLASE IV UNION PEGADA | 1505 | 0 | 0 | 0 | 0 | Si | 1 | 1 | H | 25 | N | No | No | 2 |  | 400104 | 500102 | 110401 | 0 | 97 | Si | Si | 2022-05-26 | 0 | No | No | 1505 | 2022-05-31 | N | 1604.4776 |  | Si | 0 | No | No
633104 | CONDUIT PVC 25 MM ( 3/4") TIRA 6 MTS CLASE III UNION PEGADA | 1208 | 68 | 82144 | 20 | 0 | Si | 1 | 1 | H | 25 | N | No | No | 2 |  | 400104 | 500102 | 110401 | 0 | 97 | Si | Si | 2024-01-30 | 0 | No | No | 1208 | 2024-01-11 | N | 1287.8465 |  | Si | 0 | No | No
633105 | CONDUIT PVC 25 MM TIRA 3 MTS CLASE III UNION PEGADA | 0 | 0 | 0 | 0 | 0 | Si | 1 | 1 | H | 25 | N | No | No | 2 |  | 400104 | 500102 | 110401 | 0 | 97 | Si | Si |  | 0 | No | No | 620 |  | N | 0 |  | Si | 0 | No | No
633106 | CONDUIT PVC 32 MM TIRA 6 MTS CLASE III UNION PEGADA | 1843 | 11 | 20273 | 5 | 10575 | Si | 1 | 1 | H | 25 | N | No | No | 2 |  | 400104 | 500102 | 110401 | 0 | 97 | Si | Si | 2024-01-26 | 0 | No | No | 1843 | 2024-01-26 | N | 1964.8188 |  | Si | 0 | No | No
633107 | CONDUIT PVC 32 MM TIRA 3 MTS CLASE III UNION PEGADA | 1218.48 | 16 | 19495.68 | 5 | 21932.64 | Si | 1 | 1 | H | 25 | N | No | No | 2 |  | 400104 | 500102 | 110401 | 0 | 97 | Si | Si | 2020-12-23 | 0 | No | No | 1218.48 | 2019-12-23 | N | 1299.0192 |  | Si | 0 | No | No
633108 | CONDUIT PVC 40 MM ( 1 1/4") TIRA 6 MTS CLASE II UNION PEGADA | 2763 | 18 | 49734 | 10 | 54918 | Si | 1 | 1 | H | 25 | N | No | No | 2 |  | 400104 | 500102 | 110401 | 0 | 97 | Si | Si | 2023-06-15 | 0 | No | No | 2763 | 2023-06-15 | N | 2945.629 |  | Si | 0 | No | No
633110 | CONDUIT PVC 50 MM ( 1 1/2") TIRA 6 MTS CLASE II UNION PEGADA | 6768 | 5 | 33840 | 3 | 12192 | Si | 1 | 1 | H | 25 | N | No | No | 2 |  | 400104 | 500102 | 110401 | 0 | 97 | Si | Si | 2023-12-28 | 0 | No | No | 6768 | 2021-05-18 | N | 7215.3518 |  | Si | 0 | No | No
633112 | CONDUIT PVC 63 MM (2") TIRA 6 MTS CLASE II UNION ANG. | 3857 | 15 | 57855 | 5 | 3857 | Si | 1 | 1 | H | 25 | N | No | No | 2 |  | 400104 | 500102 | 110401 | 0 | 97 | Si | Si | 2023-12-28 | 0 | No | No | 3857 | 2019-03-08 | N | 4111.9403 |  | Si | 0 | No | No
633113 | CONDUIT PVC 63MM (2") TIRA 3 MTS CLASE II UNION ANGER | 0 | 0 | 0 | 0 | 0 | Si | 1 | 1 | H | 25 | N | No | No | 2 |  | 400104 | 500102 | 110401 | 0 | 97 | Si | Si |  | 0 | No | No | 0 |  | N | 0 |  | Si | 0 | No | No
633114 | CONDUIT PVC 75 MM TIRA 6 MTS CLASE II UNION ANG. | 3549 | 50 | 177450 | 3 | 26195 | Si | 1 | 1 | H | 25 | N | No | No | 2 |  | 400104 | 500102 | 110401 | 0 | 97 | Si | Si | 2022-10-25 | 0 | No | No | 3549 | 2022-08-30 | N | 3783.5821 |  | Si | 0 | No | No
633116 | CONDUIT PVC 90 MM (3") TIRA 6 MTS CLASE II UNION ANG. | 6891 | 39 | 268749 | 6 | 118970.5 | Si | 1 | 1 | H | 25 | N | No | No | 2 |  | 400104 | 500102 | 110401 | 0 | 97 | Si | Si | 2022-10-18 | 0 | No | No | 6891 | 2022-08-30 | N | 7346.4819 |  | Si | 0 | No | No
633117 | CONDUIT PVC 110MM TIRA 6 MTS CLASE II UNION ANG. | 0 | 6.5 | 0 | 2 | 53239.5 | Si | 1 | 1 | H | 25 | N | No | No | 2 |  | 400104 | 500102 | 110401 | 0 | 97 | Si | Si | 2022-10-14 | 0 | No | No | 23450 | 2022-10-25 | N | 0 |  | Si | 0 | No | No
633118 | TUBERIA SCH 40 3" (90MM) X 6 MTS | 15492 | 38 | 588696 | 0 | 112530 | Si | 1 | 1 | H | 25 | N | No | No | 2 |  | 400104 | 500102 | 110401 | 0 | 97 | Si | Si | 2023-10-13 | 0 | No | No | 15492 | 2023-10-12 | N | 16515.9915 |  | Si | 0 | No | No
633131 | PEGAMENTO P/PVC CON PINCEL EN LATA 250CC | 0 | 2 | 0 | 3 | 20510 | Si | 3 | 1 | H | 25 | N | No | No | 2 |  |  |  | 400109 | 0 | 97 | Si | Si | 2024-05-28 | 0 | No | No | 2930 | 2023-07-10 | N | 29300 |  | Si | 0 | No | No
633400 | CURVA PVC 16MMX90º PARA CONDUIT PVC | 35 | 7 | 245 | 0 | 0 | No | 1 | 1 | H | 25 | N | No | No | 2 | No | 400104 | 500102 | 110401 | 0 | 97 | Si | Si | 2021-12-16 | 0 | No | No | 35 | 2020-06-05 | N | 37.3134 |  | Si | 0 | No | No
633402 | CURVA PVC 20MMX90º PARA CONDUIT PVC | 95 | 0 | 0 | 10 | 0 | Si | 1 | 1 | H | 25 | N | No | No | 2 |  | 400104 | 500102 | 110401 | 0 | 97 | Si | Si | 2023-12-19 | 0 | No | No | 95 | 2023-12-12 | N | 101.2793 |  | Si | 0 | No | No
633404 | CURVA PVC 25MMX90º PARA CONDUIT PVC | 125 | 27 | 3375 | 0 | 0 | No | 1 | 1 | H | 25 | N | No | No | 2 | No | 400104 | 500102 | 110401 | 0 | 97 | Si | Si | 2023-11-30 | 0 | No | No | 125 | 2023-12-05 | N | 133.2623 |  | Si | 0 | No | No
633406 | CURVA PVC 32MMX90º PARA CONDUIT PVC | 156 | 10 | 1560 | 8 | 0 | No | 1 | 1 | H | 25 | N | No | No | 2 | No | 400104 | 500102 | 110401 | 0 | 97 | Si | Si | 2021-12-16 | 0 | No | No | 156 | 2021-02-22 | N | 166.3113 |  | Si | 0 | No | No
633408 | CURVA PVC 40MMX90º PARA CONDUIT PVC | 236 | 5 | 1180 | 5 | 965 | Si | 1 | 1 | H | 25 | N | No | No | 2 |  | 400104 | 500102 | 110401 | 0 | 97 | Si | Si | 2022-10-19 | 0 | No | No | 236 | 2021-02-22 | N | 251.5991 |  | Si | 0 | No | No
633410 | CURVA PVC 50MMX90º PARA CONDUIT PVC | 345 | 5 | 1725 | 2 | 620 | Si | 1 | 1 | H | 25 | N | No | No | 2 |  | 400104 | 500102 | 110401 | 0 | 97 | Si | Si | 2022-10-19 | 0 | No | No | 345 | 2021-02-22 | N | 367.8038 |  | Si | 0 | No | No
633412 | CURVA PVC 63MMX90º PARA CONDUIT PVC | 620 | 11 | 6820 | 5 | 3380 | Si | 1 | 1 | H | 25 | N | No | No | 2 |  | 400104 | 500102 | 110401 | 0 | 97 | Si | Si | 2021-11-29 | 0 | No | No | 620 | 2021-02-22 | N | 660.9808 |  | Si | 0 | No | No
633414 | CURVA PVC 75MMX90º PARA CONDUIT PVC | 286 | 16 | 4576 | 5 | 4830 | Si | 1 | 1 | H | 25 | N | No | No | 2 |  | 400104 | 500102 | 110401 | 0 | 97 | Si | Si | 2020-11-12 | 0 | No | No | 286 | 2022-08-30 | N | 304.9041 |  | Si | 0 | No | No
633416 | CURVA PVC 90MMX90º PARA CONDUIT PVC CIII FUERTE | 2000 | 1 | 2000 | 2 | 1237 | Si | 1 | 1 | H | 25 | N | No | No | 2 |  | 400104 | 500102 | 110401 | 0 | 97 | Si | Si | 2023-10-13 | 0 | No | No | 2000 | 2023-10-12 | N | 2132.1962 |  | Si | 0 | No | No
633417 | CURVA PVC 110MMX90º PARA CONDUIT PVC | 2737 | 10 | 27370 | 2 | 0 | No | 1 | 1 | H | 25 | N | No | No | 2 | No | 400104 | 500102 | 110401 | 0 | 97 | Si | Si | 2021-11-19 | 0 | No | No | 2737 | 2022-02-02 | N | 2917.9104 |  | Si | 0 | No | No
633420 | CURVA 45 PVC 110MM x 45º PARA CONDUIT PVC | 2103.15 | 0 | 0 | 0 | 0 | No | 1 | 1 | H | 25 | N | Si | No | 2 | No | 400104 | 500102 | 110401 | 0 | 97 | Si | Si | 2022-10-25 | 0 | No | No | 2103.15 | 2019-01-22 | N | 2242.1642 |  | Si | 0 | No | No
633424 | COPLA CONDUIT PVC 25MM | 0 | 0 | 0 | 0 | 0 | No | 1 | 1 | H | 25 | N | No | No | 2 | No | 400104 | 500102 | 110401 | 0 | 97 | Si | Si |  | 0 | No | No | 0 |  | N | 0 |  | Si | 0 | No | No
633443 | CONDULET PVC 20MM | 93 | 2 | 186 | 2 | 0 | No | 1 | 1 | H | 25 | N | No | No | 2 | No | 400104 | 500102 | 110401 | 0 | 97 | Si | Si | 2020-12-23 | 0 | No | No | 93 | 2019-01-22 | N | 99.1471 |  | Si | 0 | No | No
633444 | CONDULET PVC 25MM | 146 | 10 | 1460 | 2 | 85 | Si | 1 | 1 | H | 25 | N | No | No | 2 |  | 400104 | 500102 | 110401 | 0 | 97 | Si | Si | 2020-06-04 | 0 | No | No | 146 | 2021-03-04 | N | 155.6503 |  | Si | 0 | No | No
633446 | CONDULET PVC 32MM | 279 | 6 | 1674 | 2 | 0 | No | 1 | 1 | H | 25 | N | No | No | 2 | No | 400104 | 500102 | 110401 | 0 | 97 | Si | Si | 2020-11-06 | 0 | No | No | 279 | 2021-03-04 | N | 297.4414 |  | Si | 0 | No | No
633448 | CONDULET PVC 40MM | 336 | 2 | 672 | 2 | 0 | No | 1 | 1 | H | 25 | N | No | No | 2 | No | 400104 | 500102 | 110401 | 0 | 97 | Si | Si |  | 0 | No | No | 336 | 2019-01-22 | N | 358.209 |  | Si | 0 | No | No
633450 | CONDULET PVC 50MM | 373 | 5 | 1865 | 2 | 0 | No | 1 | 1 | H | 25 | N | No | No | 2 | No | 400104 | 500102 | 110401 | 0 | 97 | Si | Si | 2020-11-06 | 0 | No | No | 373 | 2019-06-13 | N | 397.6546 |  | Si | 0 | No | No
633452 | CONDULET PVC 63MM | 610 | 9 | 5490 | 2 | 0 | No | 1 | 1 | H | 25 | N | No | No | 2 | No | 400104 | 500102 | 110401 | 0 | 97 | Si | Si |  | 0 | No | No | 610 | 2019-01-22 | N | 650.3198 |  | Si | 0 | No | No
633453 | CONDULET PVC 75MM | 1051 | 3 | 3153 | 2 | 0 | No | 1 | 1 | H | 25 | N | No | No | 2 | No | 400104 | 500102 | 110401 | 0 | 97 | Si | Si | 2020-11-06 | 0 | No | No | 1051 | 2019-01-22 | N | 1120.4691 |  | Si | 0 | No | No
633454 | CONDULET PVC 90MM | 1780 | 2 | 3560 | 2 | 0 | No | 1 | 1 | H | 25 | N | No | No | 2 | No | 400104 | 500102 | 110401 | 0 | 97 | Si | Si | 2022-10-18 | 0 | No | No | 1780 | 2019-01-22 | N | 1897.6546 |  | Si | 0 | No | No
633455 | CONDULET PVC 110MM | 2515 | 2 | 5030 | 2 | 0 | No | 1 | 1 | H | 25 | N | No | No | 2 | No | 400104 | 500102 | 110401 | 0 | 97 | Si | Si | 2022-01-14 | 0 | No | No | 2515 | 2023-07-10 | N | 2681.2367 |  | Si | 0 | No | No
633456 | TERMINAL PVC 20MM C/2 TUERCAS HILO EXTERIOR | 109 | 11 | 1199 | 5 | 544 | Si | 1 | 1 | H | 25 | N | No | No | 2 |  | 400104 | 500102 | 110401 | 0 | 97 | Si | Si | 2022-01-14 | 0 | No | No | 109 | 2021-03-04 | N | 116.2047 |  | Si | 0 | No | No
633458 | TERMINAL PVC 25MM C/2 TUERCAS HILO EXTERIOR | 135 | 0 | 0 | 10 | 0 | No | 1 | 1 | H | 25 | N | No | No | 2 | No | 400104 | 500102 | 110401 | 0 | 97 | Si | Si | 2022-05-25 | 0 | No | No | 135 | 2021-09-06 | N | 143.9232 |  | Si | 0 | No | No
633460 | TERMINAL PVC 32MM C/2 TUERCAS HILO EXTERIOR | 231 | 10 | 2310 | 10 | 0 | No | 1 | 1 | H | 25 | N | No | No | 2 | No | 400104 | 500102 | 110401 | 0 | 97 | Si | Si | 2021-12-16 | 0 | No | No | 231 | 2021-02-22 | N | 246.2687 |  | Si | 0 | No | No
633462 | TERMINAL PVC 40MM C/2 TUERCAS HILO EXTERIOR | 349 | 9 | 3141 | 5 | 2792 | Si | 1 | 1 | H | 25 | N | No | No | 2 |  | 400104 | 500102 | 110401 | 0 | 97 | Si | Si | 2022-10-19 | 0 | No | No | 349 | 2019-06-24 | N | 372.0682 |  | Si | 0 | No | No
633464 | TERMINAL PVC 50MM C/2 TUERCAS HILO EXTERIOR | 461 | 7 | 3227 | 5 | 0 | No | 1 | 1 | H | 25 | N | No | No | 2 | No | 400104 | 500102 | 110401 | 0 | 97 | Si | Si | 2023-10-02 | 0 | No | No | 461 | 2019-03-28 | N | 491.4712 |  | Si | 0 | No | No
633465 | TERMINAL PVC 63MM C/2 TUERCAS HILO EXTERIOR | 648 | 0 | 0 | 4 | 1988 | Si | 1 | 1 | H | 25 | N | No | No | 2 |  | 400104 | 500102 | 110401 | 0 | 97 | Si | Si | 2023-12-28 | 0 | No | No | 648 | 2021-02-22 | N | 690.8316 |  | Si | 0 | No | No
633466 | TERMINAL PVC 75MM C/2 TUERCAS HILO EXTERIOR | 291 | 16 | 4656 | 4 | 0 | No | 1 | 1 | H | 25 | N | No | No | 2 | No | 400104 | 500102 | 110401 | 0 | 97 | Si | Si | 2021-10-27 | 0 | No | No | 291 | 2022-08-30 | N | 310.2345 |  | Si | 0 | No | No
633467 | TERMINAL PVC 90MM C/2 TUERCAS HILO EXTERIOR | 1044 | 7 | 7308 | 4 | 0 | No | 1 | 1 | H | 25 | N | No | No | 2 | No | 400104 | 500102 | 110401 | 0 | 97 | Si | Si |  | 0 | No | No | 1044 | 2019-12-31 | N | 1113.0064 |  | Si | 0 | No | No
633468 | TERMINAL PVC 110MM C/2 TUERCAS HILO EXTERIOR | 1176 | 0 | 0 | 0 | 0 | No | 1 | 1 | H | 25 | N | No | No | 2 | No | 400104 | 500102 | 110401 | 0 | 97 | Si | Si | 2023-12-28 | 0 | No | No | 1176 | 2019-01-22 | N | 1253.7313 |  | Si | 0 | No | No
633470 | SALIDA DE CAJA 16MM | 45 | 83 | 3735 | 40 | 0 | No | 1 | 1 | H | 25 | N | No | No | 2 | No | 400104 | 500102 | 110401 | 0 | 97 | Si | Si | 2022-10-12 | 0 | No | No | 45 | 2022-08-18 | N | 47.9744 |  | Si | 0 | No | No
633471 | SALIDA DE CAJA 20MM | 45 | 47 | 2115 | 20 | 528 | Si | 1 | 1 | H | 25 | N | No | No | 2 |  | 400104 | 500102 | 110401 | 0 | 97 | Si | Si | 2022-10-12 | 0 | No | No | 45 | 2023-12-05 | N | 47.9744 |  | Si | 0 | No | No
633472 | SALIDA DE CAJA 25MM | 120 | 14 | 1680 | 10 | 0 | No | 1 | 1 | H | 25 | N | No | No | 2 | No | 400104 | 500102 | 110401 | 0 | 97 | Si | Si | 2022-08-18 | 0 | No | No | 120 | 2022-08-18 | N | 127.9318 |  | Si | 0 | No | No
633473 | SALIDA DE CAJA 32MM | 55 | 10 | 550 | 6 | 440 | Si | 1 | 1 | H | 25 | N | No | No | 2 |  | 400104 | 500102 | 110401 | 0 | 97 | Si | Si | 2021-12-16 | 0 | No | No | 55 | 2019-01-22 | N | 58.6354 |  | Si | 0 | No | No
633474 | SALIDA DE CAJA 40MM | 118 | 42 | 4956 | 10 | 0 | No | 1 | 1 | H | 25 | N | No | No | 2 | No | 400104 | 500102 | 110401 | 0 | 97 | Si | Si | 2020-12-30 | 0 | No | No | 118 | 2019-12-31 | N | 125.7996 |  | Si | 0 | No | No
633475 | SALIDA DE CAJA 50MM | 250 | 14 | 3500 | 10 | 0 | No | 1 | 1 | H | 25 | N | No | No | 2 | No | 400104 | 500102 | 110401 | 0 | 97 | Si | Si | 2023-12-28 | 0 | No | No | 250 | 2024-04-03 | N | 266.5245 |  | Si | 0 | No | No
633476 | SALIDA DE CAJA 63MM | 390 | 44 | 17160 | 10 | 0 | No | 1 | 1 | H | 25 | N | No | No | 2 | No | 400104 | 500102 | 110401 | 0 | 97 | Si | Si | 2023-12-28 | 0 | No | No | 390 | 2019-12-31 | N | 415.7783 |  | Si | 0 | No | No
633477 | SALIDA DE CAJA 75MM | 480 | 6 | 2880 | 5 | 2400 | Si | 1 | 1 | H | 25 | N | No | No | 2 |  | 400104 | 500102 | 110401 | 0 | 97 | Si | Si | 2021-10-27 | 0 | No | No | 480 | 2019-01-22 | N | 511.7271 |  | Si | 0 | No | No
633478 | SALIDA DE CAJA 90MM | 849 | 17 | 14433 | 10 | 0 | No | 1 | 1 | H | 25 | N | No | No | 2 | No | 400104 | 500102 | 110401 | 0 | 97 | Si | Si | 2022-10-18 | 0 | No | No | 849 | 2019-12-31 | N | 905.1173 |  | Si | 0 | No | No
633479 | SALIDA DE CAJA 110MM | 2198 | 3 | 6594 | 3 | 3900 | Si | 1 | 1 | H | 25 | N | No | No | 2 |  | 400104 | 500102 | 110401 | 0 | 97 | Si | Si | 2023-12-28 | 0 | No | No | 2198 | 2022-01-27 | N | 2343.2836 |  | Si | 0 | No | No
633481 | SALIDA DE CAJA 20MM BLANCO | 33 | 22 | 726 | 0 | 0 | No | 1 | 1 | H | 25 | N | No | No | 2 | No | 400104 | 500102 | 110401 | 0 | 97 | Si | Si |  | 0 | No | No | 33 | 2019-01-22 | N | 35.1812 |  | Si | 0 | No | No
633482 | SALIDA DE CAJA 25MM BLANCO | 45 | 62 | 2790 | 0 | 2790 | Si | 1 | 1 | H | 25 | N | No | No | 2 |  | 400104 | 500102 | 110401 | 0 | 97 | Si | Si |  | 0 | No | No | 45 | 2019-01-22 | N | 47.9744 |  | Si | 0 | No | No
634904 | ABRAZADERA 1PT-3/4 1 PTO. BICROM. ELECTROGALV.P/TUBO | 41 | 24 | 984 | 0 | 1804 | Si | 1 | 1 | H | 25 | N | No | No | 2 |  | 400104 | 500102 | 110401 | 0 | 97 | Si | Si | 2021-12-16 | 0 | No | No | 41 | 2019-01-22 | N | 43.71 |  | Si | 0 | No | No
634905 | ABRAZADERA 1PT-1/2" 1 PTO. BRICROM. ELECTROGALV.P/TUBO | 29 | 21 | 609 | 0 | 0 | No | 1 | 1 | H | 25 | N | No | No | 2 | No | 400104 | 500102 | 110401 | 0 | 97 | Si | Si |  | 0 | No | No | 29 | 2019-01-22 | N | 30.9168 |  | Si | 0 | No | No
635008 | ABRAZADERA 2PT-5/8 2 PTOS. P/TUBO ELECTROGALV. | 0 | 0 | 0 | 0 | 0 | No | 1 | 1 | H | 25 | N | No | No | 2 | No | 400104 | 500102 | 110401 | 0 | 97 | Si | Si |  | 0 | No | No | 0 |  | N | 0 |  | Si | 0 | No | No
635204 | ABRAZADERA 2PC-3/4 2PTOS. BICROM. ELECTROGALV. P/TUBO | 0 | 0 | 0 | 0 | 0 | No | 1 | 1 | H | 25 | N | No | No | 2 | No | 400104 | 500102 | 110401 | 0 | 97 | Si | Si |  | 0 | No | No | 0 |  | N | 0 |  | Si | 0 | No | No
635210 | ABRAZADERA 2PC-1 1/2 2PTOS. BICROM. ELECTROGALV. P/TUBO | 0 | 0 | 0 | 0 | 0 | No | 1 | 1 | H | 25 | N | No | No | 2 | No | 400104 | 500102 | 110401 | 0 | 97 | Si | Si |  | 0 | No | No | 0 |  | N | 0 |  | Si | 0 | No | No
635218 | ABRAZADERA 2PC-4 2 PTOS. BICROM. ELECTROGALV. P/TUBO | 0 | 0 | 0 | 0 | 0 | No | 1 | 1 | H | 25 | N | No | No | 2 | No | 400104 | 500102 | 110401 | 0 | 97 | Si | Si |  | 0 | No | No | 0 |  | N | 0 |  | Si | 0 | No | No
636002 | RIEL P/RT-RC 19X35MM BICROM. TIRA 1000MM ELECTROGALV. BICROM | 3539 | 0 | 0 | 0 | 0 | No | 1 | 1 | H | 25 | N | No | No | 2 | No | 400104 | 500102 | 110401 | 0 | 97 | Si | Si | 2021-12-16 | 0 | No | No | 3539 | 2021-04-05 | N | 3772.9211 |  | Si | 0 | No | No
636003 | RIEL DIN 35X7.5mm X MT | 2382.25 | 0 | 0 | 7 | 5440 | Si | 1 | 1 | H | 25 | N | No | No | 2 |  | 400104 | 500102 | 110401 | 0 | 97 | Si | Si | 2023-12-19 | 0 | No | No | 2382.25 | 2023-12-12 | N | 2539.7122 |  | Si | 0 | No | No
636009 | HILO CORRIDO 3/8 | 2350 | 6 | 14100 | 5 | 16500 | Si | 1 | 1 | H | 25 | N | No | No | 2 |  | 400104 | 500102 | 110401 | 0 | 97 | Si | Si | 2023-10-20 | 0 | No | No | 2350 | 2023-07-10 | N | 2505.3305 |  | Si | 0 | No | No
636010 | RIEL P/RUC 42X42MM BICROM. TIRA 3000MM ELECTROGALV. BICROMAT | 0 | 0 | 0 | 0 | 0 | No | 1 | 1 | H | 25 | N | No | No | 2 | No | 400104 | 500102 | 110401 | 0 | 97 | Si | Si |  | 0 | No | No | 0 |  | N | 0 |  | Si | 0 | No | No
636011 | RIEL RUC 42X42MM TIRA 3000MM GALVANIZADO | 0 | 17.6 | 0 | 5 | 34495 | Si | 1 | 1 | H | 25 | N | No | No | 2 |  | 400104 | 500102 | 110401 | 0 | 97 | Si | Si | 2024-05-28 | 0 | No | No | 11450 | 2023-10-31 | N | 0 |  | Si | 0 | No | No
636206 | CAJA DERIVACION A-01 1/2-3/4-1 100X65X65 ELECTROGALV. C/TAPA | 832 | 9 | 7488 | 5 | 0 | No | 1 | 1 | H | 25 | N | No | No | 2 | No | 400104 | 500102 | 110401 | 0 | 97 | Si | Si | 2024-05-13 | 0 | No | No | 832 | 2024-05-13 | N | 886.9936 |  | Si | 0 | No | No
636210 | CAJA DERIVACION A-11 1/2-3/4-1 100X100X65 ELECTROGALV. C/TAP | 709.09 | 10 | 7090.9 | 5 | 0 | Si | 1 | 1 | H | 25 | N | No | No | 2 |  | 400104 | 500102 | 110401 | 0 | 97 | Si | Si |  | 0 | No | No | 709.09 | 2020-11-12 | N | 755.9595 |  | Si | 0 | No | No
636222 | CAJA DERIVACION B-15 150X150X100 ELECTROGALV. C/TAPA | 3560 | 2 | 7120 | 0 | 0 | No | 1 | 1 | H | 25 | N | No | No | 2 | No | 400104 | 500102 | 110401 | 0 | 97 | Si | Si | 2023-11-22 | 0 | No | No | 3560 | 2024-05-24 | N | 3795.3092 |  | Si | 0 | No | No
636224 | CAJA DERIVACION B-22 200X200X100 ELECTROGALV. C/TAPA | 0 | 0 | 0 | 0 | 0 | No | 1 | 1 | H | 25 | N | No | No | 2 | No | 400104 | 500102 | 110401 | 0 | 97 | Si | Si |  | 0 | No | No | 0 |  | N | 0 |  | Si | 0 | No | No
665012 | CONECTOR RECTO YZB-30B 3" ALEACION DE ZINC | 0 | 0 | 0 | 0 | 0 | No | 1 | 1 | H | 25 | N | No | No | 2 | No | 400104 | 500102 | 110401 | 0 | 97 | Si | Si |  | 0 | No | No | 0 |  | N | 0 |  | Si | 0 | No | No
665104 | CONECTOR RECTO PLASTICO NMB-10B 1" PLASTICO | 890 | 0 | 0 | 0 | 0 | No | 1 | 1 | H | 25 | N | No | No | 2 | No | 400104 | 500102 | 110401 | 0 | 97 | Si | Si | 2023-11-08 | 0 | No | No | 890 | 2023-10-31 | N | 948.8273 |  | Si | 0 | No | No
665301 | CODO 90 PLASTICO NML-03B 3/8" | 0 | 0 | 0 | 0 | 0 | Si | 1 | 1 | H | 25 | N | No | No | 2 |  | 400104 | 500102 | 110401 | 0 | 97 | Si | Si |  | 0 | No | No | 1270.77 |  | N | 0 |  | Si | 0 | No | No
665302 | CODO 90 PLASTICO NML-04B 1/2" | 0 | 0 | 0 | 0 | 0 | No | 1 | 1 | H | 25 | N | No | No | 2 | No | 400104 | 500102 | 110401 | 0 | 97 | Si | Si |  | 0 | No | No | 0 |  | N | 0 |  | Si | 0 | No | No
665304 | CODO 90 PLASTICO NML-10B 1" | 0 | 0 | 0 | 0 | 0 | Si | 1 | 1 | H | 25 | N | No | No | 2 |  | 400104 | 500102 | 110401 | 0 | 97 | Si | Si |  | 0 | No | No | 166.18 |  | N | 0 |  | Si | 0 | No | No
665305 | CODO PVC 90º 1 1/2" | 0 | 0 | 0 | 0 | 0 | No | 1 | 1 | H | 25 | N | No | No | 2 | No | 400104 | 500102 | 110401 | 0 | 97 | Si | Si |  | 0 | No | No | 0 |  | N | 0 |  | Si | 0 | No | No
665306 | CODO 4" | 0 | 0 | 0 | 0 | 0 | No | 1 | 1 | H | 25 | N | No | No | 2 | No | 400104 | 500102 | 110401 | 0 | 97 | Si | Si |  | 0 | No | No | 0 |  | N | 0 |  | Si | 0 | No | No
704000 | Manga Termocontraible S2-25/12.5 Negro 1 KV Diam 12.5 mm ( 20MM APLAS) | 370.66 | 13.7 | 5078.042 | 0 | 3743.666 | Si | 1 | 1 | H | 25 | N | No | No | 2 |  | 400104 | 500102 | 110401 | 0 | 97 | Si | Si | 2023-11-09 | 0 | No | No | 370.66 | 2023-11-09 | N | 395.1599 |  | Si | 0 | No | No
704401 | Manga Termocontraible S2 20/10 mm (32MM APLAS) | 714 | 19.45 | 13887.3 | 0 | 28944 | Si | 1 | 1 | H | 25 | N | No | No | 2 |  | 400104 | 500102 | 110401 | 0 | 97 | Si | Si | 2022-03-16 | 0 | No | No | 714 | 2023-11-09 | N | 761.194 |  | Si | 0 | No | No
704402 | Manga Termocontraible S2 13/6.5 mm (20MM APLAS) | 917 | 0 | 0 | 0 | 3333 | Si | 1 | 1 | H | 25 | N | No | No | 2 |  | 400104 | 500102 | 110401 | 0 | 97 | Si | Si | 2023-04-04 | 0 | No | No | 917 | 2023-03-30 | N | 977.6119 |  | Si | 0 | No | No
704403 | Manga Termocontraible S2 12/4.5 mm (20MM APLAS) | 370.6 | 8.2 | 3038.92 | 0 | 4261.9 | Si | 1 | 1 | H | 25 | N | No | No | 2 |  | 400104 | 500102 | 110401 | 0 | 97 | Si | Si | 2024-01-05 | 0 | No | No | 370.6 | 2019-01-22 | N | 395.0959 |  | Si | 0 | No | No
704404 | Manga (tubo) termocontraiible uso ext 43-12/250 mm c/cierre | 0 | 0 | 0 | 0 | 0 | Si | 1 | 1 | H | 25 | N | No | No | 2 |  | 400104 | 500102 | 110401 | 0 | 97 | Si | Si |  | 0 | No | No | 0 |  | N | 0 |  | Si | 0 | No | No
704405 | Manga termocontraible S2 10 mm (17MM APLAS) | 319 | 25.85 | 8246.15 | 0 | 13079 | Si | 1 | 1 | H | 25 | N | No | No | 2 |  | 400104 | 500102 | 110401 | 0 | 97 | Si | Si | 2020-12-23 | 0 | No | No | 319 | 2019-01-22 | N | 340.0853 |  | Si | 0 | No | No
704406 | Manga Termocontraible S2-40/20 mm (62MM APLAS) | 1661.66 | 17.8 | 29577.548 | 0 | 24094.215 | Si | 1 | 1 | H | 25 | N | No | No | 2 |  | 400104 | 500102 | 110401 | 0 | 97 | Si | Si | 2022-04-11 | 0 | No | No | 1661.66 | 2023-11-09 | N | 1771.4925 |  | Si | 0 | No | No
710104 | AMARRACABLES DACT-100 100x2,5 MM DIAM.ATADO MAX.22,5MM | 6 | 0 | 0 | 0 | 0 | No | 1 | 1 | H | 25 | N | No | No | 2 | No | 400104 | 500102 | 110401 | 0 | 97 | Si | Si | 2022-11-08 | 0 | No | No | 6 | 2022-11-14 | N | 6.3966 |  | Si | 0 | No | No
710108 | AMARRACABLES DACT-140 140x3,6 MM DIAM.ATADO MAX. 35 MM | 0 | 0 | 0 | 0 | 0 | No | 1 | 1 | H | 25 | N | No | No | 2 | No | 400104 | 500102 | 110401 | 0 | 97 | Si | Si |  | 0 | No | No | 0 |  | N | 0 |  | Si | 0 | No | No
710118 | AMARRACABLES DACT-280 280x4,8 MM DIAM.ATADO MAX. 74 MM | 15 | 62 | 930 | 0 | 0 | No | 1 | 1 | H | 25 | N | No | No | 2 | No | 400104 | 500102 | 110401 | 0 | 97 | Si | Si | 2023-04-27 | 0 | No | No | 15 | 2024-05-17 | N | 15.9915 |  | Si | 0 | No | No
710120 | AMARRACABLES DACT-300 300x4,8 MM DIAM ATADO MAX. 77 MM | 27.2 | 370 | 10064 | 0 | 0 | No | 1 | 1 | H | 25 | N | No | No | 2 | No | 400104 | 500102 | 110401 | 0 | 97 | Si | Si | 2022-10-14 | 0 | No | No | 27.2 | 2024-05-17 | N | 28.9979 |  | Si | 0 | No | No
710304 | AMARRAS PLASTICAS NEGRAS 2,5 x 100mm | 7 | 75 | 525 | 0 | 0 | Si | 1 | 1 | H | 25 | N | No | No | 2 |  | 400104 | 500102 | 110401 | 0 | 97 | Si | Si | 2021-10-27 | 0 | No | No | 7 | 2020-11-10 | N | 7.4627 |  | Si | 0 | No | No
710308 | AMARRAS PLASTICAS NEGRAS 3,0 x 150mm | 7.65 | 0 | 0 | 0 | 0 | Si | 1 | 1 | H | 25 | N | No | No | 2 |  | 400104 | 500102 | 110401 | 0 | 97 | Si | Si | 2020-06-10 | 0 | No | No | 0 | 2019-01-22 | N | 8.1557 |  | Si | 0 | No | No
710314 | AMARRAS PLASTICAS NEGRAS 3.6 x 200mm | 11 | 216 | 2376 | 100 | 0 | No | 1 | 1 | H | 25 | N | No | No | 2 | No | 400104 | 500102 | 110401 | 0 | 97 | Si | Si | 2023-04-28 | 0 | No | No | 11 | 2020-11-10 | N | 11.7271 |  | Si | 0 | No | No
710320 | AMARRACABLE USO EXT DACT-300/DA 300x4.8 MM RESISTE UV DIAM.M | 16.15 | 700 | 11305 | 0 | 0 | Si | 1 | 1 | H | 25 | N | No | No | 2 |  | 400104 | 500102 | 110401 | 0 | 97 | Si | Si | 2020-04-23 | 0 | No | No | 16.15 | 2023-03-03 | N | 17.2175 |  | Si | 0 | No | No
710504 | BASE AUTOADHESIVA 19 X 19MM2 | 37 | 121 | 4477 | 100 | 0 | No | 1 | 1 | H | 25 | N | No | No | 2 | No | 400104 | 500102 | 110401 | 0 | 97 | Si | Si | 2021-12-16 | 0 | No | No | 37 | 2019-01-22 | N | 39.4456 |  | Si | 0 | No | No
710538 | TERMINAL PUNTILLA FERRUL 0,75N 0,75MM2 18 AWG | 8 | 600 | 4800 | 100 | 0 | No | 1 | 1 | H | 25 | N | No | No | 2 | No | 400104 | 500102 | 110401 | 0 | 97 | Si | Si | 2021-11-25 | 0 | No | No | 8 | 2023-11-03 | N | 8.5288 |  | Si | 0 | No | No
710542 | TERMINAL PUNTILLA FERRUL 1,00mm-1,5MM2 16AWG | 6.8 | 1000 | 6800 | 50 | 3570 | Si | 1 | 1 | H | 25 | N | No | No | 2 |  | 400104 | 500102 | 110401 | 0 | 97 | Si | Si | 2023-11-21 | 0 | No | No | 6.8 | 2023-11-09 | N | 7.2495 |  | Si | 0 | No | No
710545 | TERMINAL PUNTILLA FERRUL 14 AWG | 7.65 | 1113 | 8514.45 | 100 | 1975.5 | Si | 1 | 1 | H | 25 | N | No | No | 2 |  | 400104 | 500102 | 110401 | 0 | 97 | Si | Si | 2023-12-19 | 0 | No | No | 7.65 | 2023-11-09 | N | 8.1557 |  | Si | 0 | No | No
710549 | TERMINAL PUNTILLA FERRUL 2,50HL 2,5MM2 | 5.95 | 500 | 2975 | 100 | 0 | No | 1 | 1 | H | 25 | N | No | No | 2 | No | 400104 | 500102 | 110401 | 0 | 97 | Si | Si |  | 0 | No | No | 5.95 | 2019-01-22 | N | 6.3433 |  | Si | 0 | No | No
710552 | TERMINAL PUNTILLA FERRUL 4,00HL 4MM2 12 AWG | 9.35 | 700 | 6545 | 100 | 0 | No | 1 | 1 | H | 25 | N | No | No | 2 | No | 400104 | 500102 | 110401 | 0 | 97 | Si | Si | 2023-11-21 | 0 | No | No | 9.35 | 2023-11-09 | N | 9.968 |  | Si | 0 | No | No
710554 | TERMINAL PUNTILLA FERRUL CE060012 6MM2 10 AWG | 12.75 | 513 | 6540.75 | 100 | 0 | No | 1 | 1 | H | 25 | N | No | No | 2 | No | 400104 | 500102 | 110401 | 0 | 97 | Si | Si | 2023-12-19 | 0 | No | No | 12.75 | 2023-11-09 | N | 13.5928 |  | Si | 0 | No | No
710556 | TERMINAL PUNTILLA FERRUL CE100012 10MM2 8 AWG | 14.45 | 176 | 2543.2 | 100 | 0 | No | 1 | 1 | H | 25 | N | No | No | 2 | No | 400104 | 500102 | 110401 | 0 | 97 | Si | Si | 2022-03-03 | 0 | No | No | 14.45 | 2019-11-14 | N | 15.4051 |  | Si | 0 | No | No
710557 | TERMINAL PUNTILLA FERRUL 13 MM2 7 AWG | 0 | 0 | 0 | 0 | 0 | No | 1 | 1 | H | 25 | N | No | No | 2 | No | 400104 | 500102 | 110401 | 0 | 97 | Si | Si |  | 0 | No | No | 0 |  | N | 0 |  | Si | 0 | No | No
710561 | TERMINAL PUNTILLA FERRUL CE250018 25MM2 | 0 | 0 | 0 | 0 | 0 | No | 1 | 1 | H | 25 | N | No | No | 2 | No | 400104 | 500102 | 110401 | 0 | 97 | Si | Si |  | 0 | No | No | 0 |  | N | 0 |  | Si | 0 | No | No
710570 | APRIETA FERRUL 0.25-6 MM | 0 | 1 | 0 | 0 | 0 | Si | 3 | 1 | H | 25 | N | No | No | 2 |  |  |  | 400107 | 0 | 97 | Si | Si |  | 0 | No | No | 0 | 2019-01-22 | N | 0 |  | Si | 0 | No | No
711602 | PRENSAESTOPA DAPG 11 P/CAB. 5-10 MM INCLUYE TUERCA | 0 | 0 | 0 | 0 | 0 | No | 1 | 1 | H | 25 | N | No | No | 2 | No | 400104 | 500102 | 110401 | 0 | 97 | Si | Si |  | 0 | No | No | 0 |  | N | 0 |  | Si | 0 | No | No
711603 | PRENSAESTOPA DAPG 13 P/CAB. 6-12 MM INCLUYE TUERCA | 0 | 0 | 0 | 0 | 0 | No | 1 | 1 | H | 25 | N | No | No | 2 | No | 400104 | 500102 | 110401 | 0 | 97 | Si | Si |  | 0 | No | No | 0 |  | N | 0 |  | Si | 0 | No | No
711604 | PRENSAESTOPA DAPG 16 P/CAB. 10-14 MM INCLUYE TUERCA | 165 | 39 | 6435 | 0 | 0 | No | 1 | 1 | H | 25 | N | No | No | 2 | No | 400104 | 500102 | 110401 | 0 | 97 | Si | Si | 2023-11-08 | 0 | No | No | 165 | 2024-05-17 | N | 175.9062 |  | Si | 0 | No | No
711605 | PRENSAESTOPA DAPG 21 P/CAB. 13-18 MM INCLUYE TUERCA | 0 | 7 | 0 | 0 | 0 | No | 1 | 1 | H | 25 | N | No | No | 2 | No | 400104 | 500102 | 110401 | 0 | 97 | Si | Si |  | 0 | No | No | 0 |  | N | 0 |  | Si | 0 | No | No
711606 | PRENSAESTOPA DAPG 29 P/CAB. 18-25 MM INCLUYE TUERCA | 0 | 0 | 0 | 0 | 0 | No | 1 | 1 | H | 25 | N | No | No | 2 | No | 400104 | 500102 | 110401 | 0 | 97 | Si | Si |  | 0 | No | No | 0 |  | N | 0 |  | Si | 0 | No | No
711800 | Espiral plastico 7.5mm x 10 mts | 1231 | 3 | 3693 | 2 | 0 | No | 1 | 1 | H | 25 | N | No | No | 2 | No | 400104 | 500102 | 110401 | 0 | 97 | Si | Si | 2021-10-27 | 0 | No | No | 1231 | 2021-09-06 | N | 1312.3667 |  | Si | 0 | No | No
711803 | ESPIRAL PLASTICO HB-103 9MM ANCHO PARA ATADOS DE 7MM | 1530 | 3 | 4590 | 1 | 0 | No | 1 | 1 | H | 25 | N | No | No | 2 | No | 400104 | 500102 | 110401 | 0 | 97 | Si | Si |  | 0 | No | No | 1530 | 2019-12-31 | N | 1631.1301 |  | Si | 0 | No | No
712008 | Terminal Ojo 5.3 mm azul | 29 | 263 | 7627 | 100 | 0 | No | 1 | 1 | H | 25 | N | No | No | 2 | No | 400104 | 500102 | 110401 | 0 | 97 | Si | Si | 2021-12-16 | 0 | No | No | 29 | 2023-11-04 | N | 30.9168 |  | Si | 0 | No | No
712009 | Terminal Ojo 6.4 mm Amarillo | 48 | 415 | 19920 | 100 | 0 | No | 1 | 1 | H | 25 | N | No | No | 2 | No | 400104 | 500102 | 110401 | 0 | 97 | Si | Si | 2022-03-16 | 0 | No | No | 45 | 2023-11-03 | N | 51.1727 |  | Si | 0 | No | No
712010 | TERMINAL OJO DE COMPRECION 8 AWG PERF 5MM | 125 | 93 | 11625 | 80 | 6132.77 | Si | 1 | 1 | H | 25 | N | No | No | 2 |  | 400104 | 500102 | 110401 | 0 | 97 | Si | Si | 2023-06-15 | 0 | No | No | 125 | 2024-05-17 | N | 133.2623 |  | Si | 0 | No | No
712012 | TERMINAL OJO DE COMPRECION 6 AWG PERF 7MM | 189 | 56 | 10584 | 100 | 11792 | Si | 1 | 1 | H | 25 | N | No | No | 2 |  | 400104 | 500102 | 110401 | 0 | 97 | Si | Si | 2023-10-20 | 0 | No | No | 189 | 2024-05-17 | N | 201.4925 |  | Si | 0 | No | No
712014 | TERMINAL OJO DE COMPRECION 4 AWG PERF 7MM | 185 | 60 | 11100 | 60 | 1966.41 | Si | 1 | 1 | H | 25 | N | No | No | 2 |  | 400104 | 500102 | 110401 | 0 | 97 | Si | Si | 2024-04-12 | 0 | No | No | 185 | 2024-05-17 | N | 197.2281 |  | Si | 0 | No | No
712016 | TERMINAL OJO DE COMPRECION 3 AWG PERF 8MM | 289 | 5 | 1445 | 30 | 0 | No | 1 | 1 | H | 25 | N | No | No | 2 | No | 400104 | 500102 | 110401 | 0 | 97 | Si | Si | 2023-11-21 | 0 | No | No | 289 | 2024-05-17 | N | 308.1023 |  | Si | 0 | No | No
712018 | TERMINAL OJO DE COMPRECION 2 AWG PERF 8MM | 325 | 39 | 12675 | 40 | 0 | No | 1 | 1 | H | 25 | N | No | No | 2 | No | 400104 | 500102 | 110401 | 0 | 97 | Si | Si | 2024-01-31 | 0 | No | No | 325 | 2024-05-17 | N | 346.4819 |  | Si | 0 | No | No
712020 | TERMINAL OJO DE COMPRECION 1 AWG PERF 8MM | 489 | 83 | 40587 | 15 | 4267 | Si | 1 | 1 | H | 25 | N | No | No | 2 |  | 400104 | 500102 | 110401 | 0 | 97 | Si | Si | 2023-03-23 | 0 | No | No | 489 | 2024-05-17 | N | 521.322 |  | Si | 0 | No | No
712410 | TERMINAL OJO DE COMPRECION 1/0 AWG PERF 10 MM | 545 | 32 | 17440 | 20 | 0 | No | 1 | 1 | H | 25 | N | No | No | 2 | No | 400104 | 500102 | 110401 | 0 | 97 | Si | Si | 2024-01-05 | 0 | No | No | 545 | 2023-03-06 | N | 581.0235 |  | Si | 0 | No | No
712412 | TERMINAL OJO DE COMPRECION 2/0 AWG PERF 10 MM | 585 | 20 | 11700 | 12 | 6482 | Si | 1 | 1 | H | 25 | N | No | No | 2 |  | 400104 | 500102 | 110401 | 0 | 97 | Si | Si | 2023-12-28 | 0 | No | No | 585 | 2024-05-17 | N | 623.6674 |  | Si | 0 | No | No
712414 | TERMINAL OJO DE COMPRECION 3/0 AWG PERF 10MM | 460 | 41 | 18860 | 10 | 0 | Si | 1 | 1 | H | 25 | N | No | No | 2 |  | 400104 | 500102 | 110401 | 0 | 97 | Si | Si | 2023-10-03 | 0 | No | No | 460 | 2024-05-14 | N | 490.4051 |  | Si | 0 | No | No
712416 | TERMINAL OJO DE COMPRECION 4/0 AWG PERF 12MM | 890 | 38 | 33820 | 12 | 8008 | Si | 1 | 1 | H | 25 | N | No | No | 2 |  | 400104 | 500102 | 110401 | 0 | 97 | Si | Si | 2023-10-03 | 0 | No | No | 890 | 2024-05-17 | N | 948.8273 |  | Si | 0 | No | No
712501 | TERMINAL OJO DE COMPRECION 250 MCM PERF 12MM | 1150 | 1 | 1150 | 12 | 18734 | Si | 1 | 1 | H | 25 | N | No | No | 2 |  | 400104 | 500102 | 110401 | 0 | 97 | Si | Si | 2023-10-03 | 0 | No | No | 1150 | 2024-05-23 | N | 1226.0128 |  | Si | 0 | No | No
712504 | TERMINAL OJO DE COMPRECION 300 MCM PERF 12MM | 1090 | 20 | 21800 | 5 | 0 | No | 1 | 1 | H | 25 | N | No | No | 2 | No | 400104 | 500102 | 110401 | 0 | 97 | Si | Si | 2023-10-03 | 0 | No | No | 1090 | 2024-05-13 | N | 1162.0469 |  | Si | 0 | No | No
712505 | TERMINAL OJO DE COMPRECION 350 MCM PERF 12MM | 1750 | 10 | 17500 | 12 | 15392 | Si | 1 | 1 | H | 25 | N | No | No | 2 |  | 400104 | 500102 | 110401 | 0 | 97 | Si | Si | 2023-11-08 | 0 | No | No | 1750 | 2024-05-17 | N | 1865.6716 |  | Si | 0 | No | No
712506 | TERMINAL OJO DE COMPRECION 500 MCM PERF 12MM | 2890 | 16 | 46240 | 3 | 0 | Si | 1 | 1 | H | 25 | N | No | No | 2 |  | 400104 | 500102 | 110401 | 0 | 97 | Si | Si | 2024-05-10 | 0 | No | No | 2890 | 2024-05-10 | N | 3081.0235 |  | Si | 0 | No | No
712520 | TERMINAL OJO DE COMPRECION 240 MM2 PERF 12MM | 3300 | 23 | 75900 | 3 | 0 | No | 1 | 1 | H | 25 | N | No | No | 2 | No | 400104 | 500102 | 110401 | 0 | 97 | Si | Si | 2024-05-10 | 0 | No | No | 3300 | 2024-05-10 | N | 3518.1237 |  | Si | 0 | No | No
712521 | TERMINAL OJO DE COMPRECION 300 MM2 PERF 12MM | 0 | 0 | 0 | 0 | 0 | No | 1 | 1 | H | 25 | N | No | No | 2 | No | 400104 | 500102 | 110401 | 0 | 97 | Si | Si |  | 0 | No | No | 0 |  | N | 0 |  | Si | 0 | No | No
714670 | CONECTOR RECTO POR COMPRESION S/AISLACION 10 AWG | 0 | 0 | 0 | 0 | 0 | No | 1 | 1 | H | 25 | N | No | No | 2 | No | 400104 | 500102 | 110401 | 0 | 97 | Si | Si |  | 0 | No | No | 0 |  | N | 0 |  | Si | 0 | No | No
714671 | CONECTOR RECTO POR COMPRESION S/AISLACION 8 AWG | 83 | 42 | 3486 | 30 | 0 | No | 1 | 1 | H | 25 | N | No | No | 2 | No | 400104 | 500102 | 110401 | 0 | 97 | Si | Si | 2022-05-25 | 0 | No | No | 83 | 2024-05-17 | N | 88.4861 |  | Si | 0 | No | No
714672 | CONECTOR RECTO POR COMPRESION S/AISLACION 6 AWG | 141 | 39 | 5499 | 20 | 0 | No | 1 | 1 | H | 25 | N | No | No | 2 | No | 400104 | 500102 | 110401 | 0 | 97 | Si | Si | 2021-12-16 | 0 | No | No | 141 | 2024-05-17 | N | 150.3198 |  | Si | 0 | No | No
714673 | CONECTOR RECTO POR COMPRESION S/AISLACION 4 AWG | 150 | 10 | 1500 | 15 | 0 | No | 1 | 1 | H | 25 | N | No | No | 2 | No | 400104 | 500102 | 110401 | 0 | 97 | Si | Si | 2024-01-26 | 0 | No | No | 150 | 2024-05-13 | N | 159.9147 |  | Si | 0 | No | No
714674 | CONECTOR RECTO POR COMPRESION S/AISLACION 3 AWG | 190 | 5 | 950 | 10 | 0 | No | 1 | 1 | H | 25 | N | No | No | 2 | No | 400104 | 500102 | 110401 | 0 | 97 | Si | Si | 2023-09-21 | 0 | No | No | 190 | 2024-05-17 | N | 202.5586 |  | Si | 0 | No | No
714675 | CONECTOR RECTO POR COMPRESION S/AISLACION 2 AWG | 309 | 13 | 4017 | 20 | 0 | No | 1 | 1 | H | 25 | N | No | No | 2 | No | 400104 | 500102 | 110401 | 0 | 97 | Si | Si | 2024-05-23 | 0 | No | No | 309 | 2021-11-17 | N | 329.4243 |  | Si | 0 | No | No
714676 | CONECTOR RECTO POR COMPRESION S/AISLACION 1 AWG | 242 | 16 | 3872 | 13 | 3510 | Si | 1 | 1 | H | 25 | N | No | No | 2 |  | 400104 | 500102 | 110401 | 0 | 97 | Si | Si | 2021-11-19 | 0 | No | No | 242 | 2020-11-10 | N | 257.9957 |  | Si | 0 | No | No
714677 | CONECTOR RECTO POR COMPRESION S/AISLACION 1/0 AWG | 390 | 12 | 4680 | 13 | 7072 | Si | 1 | 1 | H | 25 | N | No | No | 2 |  | 400104 | 500102 | 110401 | 0 | 97 | Si | Si | 2024-05-16 | 0 | No | No | 390 | 2020-11-10 | N | 415.7783 |  | Si | 0 | No | No
714678 | CONECTOR RECTO POR COMPRESION S/AISLACION 2/0 AWG | 457.21 | 14 | 6400.94 | 10 | 4840 | Si | 1 | 1 | H | 25 | N | No | No | 2 |  | 400104 | 500102 | 110401 | 0 | 97 | Si | Si | 2024-01-31 | 0 | No | No | 457.21 | 2024-05-17 | N | 487.4307 |  | Si | 0 | No | No
714679 | CONECTOR RECTO POR COMPRESION S/AISLACION 3/0 AWG | 420 | 20 | 8400 | 20 | 0 | No | 1 | 1 | H | 25 | N | No | No | 2 | No | 400104 | 500102 | 110401 | 0 | 97 | Si | Si | 2023-10-03 | 0 | No | No | 420 | 2024-05-17 | N | 447.7612 |  | Si | 0 | No | No
714681 | CONECTOR RECTO POR COMPRESION S/AISLACION 4/0 AWG | 498 | 30 | 14940 | 30 | 17928 | Si | 1 | 1 | H | 25 | N | No | No | 2 |  | 400104 | 500102 | 110401 | 0 | 97 | Si | Si | 2023-10-03 | 0 | No | No | 498 | 2024-05-13 | N | 530.9168 |  | Si | 0 | No | No
714682 | CONECTOR RECTO POR COMPRESION S/AISLACION 250 MCM | 1050 | 45 | 47250 | 15 | 15966 | Si | 1 | 1 | H | 25 | N | No | No | 2 |  | 400104 | 500102 | 110401 | 0 | 97 | Si | Si | 2020-08-14 | 0 | No | No | 1050 | 2024-05-13 | N | 1119.403 |  | Si | 0 | No | No
714684 | CONECTOR RECTO POR COMPRESION S/AISLACION 350 MCM | 1450 | 12 | 17400 | 5 | 0 | No | 1 | 1 | H | 25 | N | No | No | 2 | No | 400104 | 500102 | 110401 | 0 | 97 | Si | Si | 2024-05-14 | 0 | No | No | 1450 | 2023-12-05 | N | 1545.8422 |  | Si | 0 | No | No
714685 | CONECTOR RECTO POR COMPRESION S/AISLACION 500 MCM | 1980 | 8 | 15840 | 5 | 0 | No | 1 | 1 | H | 25 | N | No | No | 2 | No | 400104 | 500102 | 110401 | 0 | 97 | Si | Si | 2020-12-23 | 0 | No | No | 1980 | 2019-12-31 | N | 2110.8742 |  | Si | 0 | No | No
714686 | CONECTOR RECTO POR COMPRESION 150 MM2 - 300 MCM | 804 | 22 | 17688 | 20 | 0 | No | 1 | 1 | H | 25 | N | No | No | 2 | No | 400104 | 500102 | 110401 | 0 | 97 | Si | Si | 2024-05-14 | 0 | No | No | 804 | 2019-01-22 | N | 857.1429 |  | Si | 0 | No | No
717800 | Conector Comp Aereo p/cond Al Azusa | 0 | 0 | 0 | 0 | 0 | No | 1 | 1 | H | 25 | N | No | No | 2 | No | 400104 | 500102 | 110401 | 0 | 97 | Si | Si |  | 0 | No | No | 0 |  | N | 0 |  | Si | 0 | No | No
717801 | Conector compr Aereo P/Cond Al Alliance | 0 | 0 | 0 | 0 | 0 | No | 1 | 1 | H | 25 | N | No | No | 2 | No | 400104 | 500102 | 110401 | 0 | 97 | Si | Si |  | 0 | No | No | 0 |  | N | 0 |  | Si | 0 | No | No
717802 | Conector Comp Aereo p/cond Al 2 AWG | 0 | 0 | 0 | 0 | 0 | No | 1 | 1 | H | 25 | N | No | No | 2 | No | 400104 | 500102 | 110401 | 0 | 97 | Si | Si |  | 0 | No | No | 0 |  | N | 0 |  | Si | 0 | No | No
717825 | CONECTOR AISL. DAC-A1 4 MM AMARILLO TIPO CAPVIS 3X12AWG | 21 | 185 | 3885 | 0 | 6300 | Si | 1 | 1 | H | 25 | N | No | No | 2 |  | 400104 | 500102 | 110401 | 0 | 97 | Si | Si | 2022-08-22 | 0 | No | No | 21 | 2019-01-22 | N | 22.3881 |  | Si | 0 | No | No
717826 | CONECTOR AISL. DAC-A2 6MM2 ROJO TIPO CAPVIS 5X12AWG | 38 | 0 | 0 | 0 | 1900 | Si | 1 | 1 | H | 25 | N | No | No | 2 |  | 400104 | 500102 | 110401 | 0 | 97 | Si | Si | 2022-08-22 | 0 | No | No | 38 | 2019-01-22 | N | 40.5117 |  | Si | 0 | No | No
717827 | CONECTOR AISL. CONICO 2X1,5 MM | 35 | 690 | 24150 | 0 | 24500 | Si | 1 | 1 | H | 25 | N | No | No | 2 |  | 400104 | 500102 | 110401 | 0 | 97 | Si | Si | 2021-12-16 | 0 | No | No | 35 | 2019-01-22 | N | 37.3134 |  | Si | 0 | No | No
717828 | CONECTOR AISL. CONICO 6MM | 0 | 0 | 0 | 0 | 0 | No | 1 | 1 | H | 25 | N | No | No | 2 | No | 400104 | 500102 | 110401 | 0 | 97 | Si | Si |  | 0 | No | No | 0 |  | N | 0 |  | Si | 0 | No | No
717834 | CONECTOR DERIVACION RAPIDO STC 1R -1.25 22-16AWG/1.25MM ROJO | 45 | 42 | 1890 | 0 | 0 | No | 1 | 1 | H | 25 | N | No | No | 2 | No | 400104 | 500102 | 110401 | 0 | 97 | Si | Si | 2020-12-23 | 0 | No | No | 45 | 2019-01-22 | N | 47.9744 |  | Si | 0 | No | No
717835 | CONECTOR DERIVACION RAPIDO STC 1R -2.0 16-14AWG/2.0MM AZUL E | 67 | 40 | 2680 | 0 | 0 | No | 1 | 1 | H | 25 | N | No | No | 2 | No | 400104 | 500102 | 110401 | 0 | 97 | Si | Si | 2020-12-23 | 0 | No | No | 67 | 2019-01-22 | N | 71.4286 |  | Si | 0 | No | No
717836 | CONECTOR DERIVACION RAPIDO STC 1R -3.5 12 AWG/3.5MM AMAR | 0 | 0 | 0 | 0 | 0 | No | 1 | 1 | H | 25 | N | No | No | 2 | No | 400104 | 500102 | 110401 | 0 | 97 | Si | Si |  | 0 | No | No | 0 |  | N | 0 |  | Si | 0 | No | No
718020 | TERMINAL OJO BIMETAL DTL-300 300MM2 CABLE ALUM. A TERM. COBR | 0 | 0 | 0 | 0 | 0 | No | 1 | 1 | H | 25 | N | No | No | 2 | No | 400104 | 500102 | 110401 | 0 | 97 | Si | Si |  | 0 | No | No | 0 |  | N | 0 |  | Si | 0 | No | No
718030 | TERMINAL OJO BIMETAL CAL-16A-10 10MM2 CABLE ALUM. A TERM. CO | 0 | 0 | 0 | 0 | 0 | No | 1 | 1 | H | 25 | N | No | No | 2 | No | 400104 | 500102 | 110401 | 0 | 97 | Si | Si |  | 0 | No | No | 0 |  | N | 0 |  | Si | 0 | No | No
718409 | PRENSA DE BANCO 8" | 0 | 0 | 0 | 0 | 0 | Si | 3 | 1 | H | 25 | N | No | No | 2 |  | 130107 |  |  | 0 | 97 | Si | Si |  | 0 | No | No | 0 |  | N | 0 |  | Si | 0 | No | No
718816 | PINZA SUSP. METALICA F-AL 16-95MM2 P/PREENSAMBLADO REQUIERE | 0 | 0 | 0 | 0 | 0 | No | 1 | 1 | H | 25 | N | No | No | 2 | No | 400104 | 500102 | 110401 | 0 | 97 | Si | Si |  | 0 | No | No | 0 |  | N | 0 |  | Si | 0 | No | No
720201 | DESCONECTADOR FUSIBLE 15KV MAX. 10KA USO EXT. FUS. 100A TIPO | 43950 | 3 | 131850 | 3 | 84420 | Si | 1 | 1 | H | 25 | N | No | No | 2 |  | 400104 | 500102 | 110401 | 0 | 97 | Si | Si | 2024-05-28 | 0 | No | No | 43950 | 2024-06-13 | N | 46855.0107 |  | Si | 0 | No | No
720205 | DESCONECTADOR FUSIBLE 25KV | 54000 | 6 | 324000 | 9 | 737730 | Si | 1 | 1 | H | 25 | N | No | No | 2 |  | 400104 | 500102 | 110401 | 0 | 97 | Si | Si | 2023-11-24 | 0 | No | No | 54000 | 2023-08-10 | N | 57569.2964 |  | Si | 0 | No | No
721302 | DESCONECTADOR FUSIBLE 100A 14,4KV 8,7" CHANC | 0 | 0 | 0 | 0 | 0 | No | 1 | 1 | H | 25 | N | No | No | 2 | No | 400104 | 500102 | 110401 | 0 | 97 | Si | Si |  | 0 | No | No | 0 |  | N | 0 |  | Si | 0 | No | No
721331 | FUSIBLE TIPO T 1A 12/24 KV 8A | 1814 | 15 | 27210 | 10 | 0 | No | 1 | 1 | H | 25 | N | No | No | 2 | No | 400104 | 500102 | 110401 | 0 | 97 | Si | Si | 2024-05-28 | 0 | No | No | 1814 | 2023-10-19 | N | 1933.9019 |  | Si | 0 | No | No
721332 | FUSIBLE TIPO T 2A 12/24KV 8KA PARA PORTAFUSIBLE TIPO BASTON | 1599 | 10 | 15990 | 10 | 0 | No | 1 | 1 | H | 25 | N | No | No | 2 | No | 400104 | 500102 | 110401 | 0 | 97 | Si | Si | 2022-09-02 | 0 | No | No | 1599 | 2024-05-17 | N | 1704.6908 |  | Si | 0 | No | No
721333 | FUSIBLE TIPO T 3A 12/24KV 8KA PARA PORTAFUSIBLE TIPO BASTON | 1614 | 4 | 6456 | 9 | 14364 | Si | 1 | 1 | H | 25 | N | No | No | 2 |  | 400104 | 500102 | 110401 | 0 | 97 | Si | Si | 2022-09-02 | 0 | No | No | 1614 | 2023-07-07 | N | 1720.6823 |  | Si | 0 | No | No
721335 | FUSIBLE TIPO T 5A 12/24 KVA | 1560 | 9 | 14040 | 6 | 12480 | Si | 1 | 1 | H | 25 | N | No | No | 2 |  | 400104 | 500102 | 110401 | 0 | 97 | Si | Si | 2020-11-04 | 0 | No | No | 1560 | 2019-12-31 | N | 1663.113 |  | Si | 0 | No | No
721336 | FUSIBLE TIPO T 6A 12/24KV 8KA PARA PORTAFUSIBLE TIPO BASTON | 1560 | 11 | 17160 | 6 | 14040 | Si | 1 | 1 | H | 25 | N | No | No | 2 |  | 400104 | 500102 | 110401 | 0 | 97 | Si | Si | 2020-11-04 | 0 | No | No | 1560 | 2019-12-31 | N | 1663.113 |  | Si | 0 | No | No
721337 | FUSIBLE TIPO T 7A 12/24 KV | 1100 | 13 | 14300 | 10 | 0 | No | 1 | 1 | H | 25 | N | No | No | 2 | No | 400104 | 500102 | 110401 | 0 | 97 | Si | Si | 2020-11-04 | 0 | No | No | 1100 | 2019-01-22 | N | 1172.7079 |  | Si | 0 | No | No
721338 | FUSIBLE TIPO T 8A 12/24KV 8KA PARA PORTAFUSIBLE TIPO BASTON | 1560 | 9 | 14040 | 10 | 0 | No | 1 | 1 | H | 25 | N | No | No | 2 | No | 400104 | 500102 | 110401 | 0 | 97 | Si | Si | 2021-08-26 | 0 | No | No | 1560 | 2024-05-17 | N | 1663.113 |  | Si | 0 | No | No
721340 | FUSIBLE TIPO T 10A 12/24KV 8KA PARA PORTAFUSIBLE TIPO BASTON | 1607 | 18 | 28926 | 10 | 0 | No | 1 | 1 | H | 25 | N | No | No | 2 | No | 400104 | 500102 | 110401 | 0 | 97 | Si | Si | 2021-01-04 | 0 | No | No | 1607 | 2022-04-12 | N | 1713.2196 |  | Si | 0 | No | No
721345 | FUSIBLE TIPO T 15A 12/24KV 8KA PARA PORTAFUSIBLE TIPO BASTON | 1750 | 10 | 17500 | 6 | 14040 | Si | 1 | 1 | H | 25 | N | No | No | 2 |  | 400104 | 500102 | 110401 | 0 | 97 | Si | Si | 2022-04-13 | 0 | No | No | 1750 | 2022-09-21 | N | 1865.6716 |  | Si | 0 | No | No
721350 | FUSIBLE TIPO T 20A 12/24KV 8KA PARA PORTAFUSIBLE TIPO BASTON | 1919 | 5 | 9595 | 10 | 0 | No | 1 | 1 | H | 25 | N | No | No | 2 | No | 400104 | 500102 | 110401 | 0 | 97 | Si | Si | 2024-05-28 | 0 | No | No | 1919 | 2021-06-23 | N | 2045.8422 |  | Si | 0 | No | No
750100 | INT. AUT. TRIP. TS 630N 504/630A 690VCA 65KA A 400VCA | 0 | 0 | 0 | 0 | 0 | No | 1 | 1 | H | 25 | N | No | No | 2 | No | 400104 | 500102 | 110401 | 0 | 97 | Si | Si |  | 0 | No | No | 0 |  | N | 0 |  | Si | 0 | No | No
760001 | RELE TIEMPO AH3-3 P/RIEL 230VAC ON DELAY 0,0-60 segundos | 0 | 0 | 0 | 0 | 0 | No | 1 | 1 | H | 25 | N | No | No | 2 | No | 400104 | 500102 | 110401 | 0 | 97 | Si | Si |  | 0 | No | No | 0 |  | N | 0 |  | Si | 0 | No | No
760002 | RELE TIEMPO ST3PY P/RIEL 100-230VAC YD 0,0-30 segundos | 0 | 0 | 0 | 0 | 0 | Si | 1 | 1 | H | 25 | N | No | No | 2 |  | 400104 | 500102 | 110401 | 0 | 97 | Si | Si |  | 0 | No | No | 16055 | 2020-10-29 | N | 0 |  | Si | 0 | No | No
770013 | INT. AUT. 3 POLOS /3P 32A 6KA 230/400V P/RIEL ABB | 0 | 0 | 0 | 0 | 0 | No | 1 | 1 | H | 25 | N | No | No | 2 | No | 400104 | 500102 | 110401 | 0 | 97 | Si | Si |  | 0 | No | No | 0 |  | N | 0 |  | Si | 0 | No | No
770016 | INT. AUT. 3 POLOS /3P 63A 6KA 230/400V P/RIEL LEXO | 8900 | 3 | 26700 | 0 | 0 | Si | 1 | 1 | H | 25 | N | No | No | 2 |  | 400104 | 500102 | 110401 | 0 | 97 | Si | Si |  | 0 | No | No | 8900 | 2024-05-29 | N | 9488.2729 |  | Si | 0 | No | No
770050 | BOBINA CONTACTOR ABB ZA 75 220V A50 A 75 | 11415 | 1 | 11415 | 0 | 0 | No | 1 | 1 | H | 25 | N | No | No | 2 | No | 400104 | 500102 | 110401 | 0 | 97 | Si | Si |  | 0 | No | No | 11415 | 2019-01-22 | N | 12169.5096 |  | Si | 0 | No | No
770051 | BOBINA REPUESTO S-K/N300-COIL 200VCA | 0 | 0 | 0 | 0 | 0 | No | 1 | 1 | H | 25 | N | No | No | 2 | No | 400104 | 500102 | 110401 | 0 | 97 | Si | Si |  | 0 | No | No | 0 |  | N | 0 |  | Si | 0 | No | No
780001 | INT. AUT. 1 POLO /1P 2A 6KA 230/400V P/RIEL GEWISS | 6310 | 1 | 6310 | 0 | 0 | No | 1 | 1 | H | 25 | N | No | No | 2 | No | 400104 | 500102 | 110401 | 0 | 97 | Si | Si |  | 0 | No | No | 6310 | 2024-05-29 | N | 6727.0789 |  | Si | 0 | No | No
780002 | INT. AUT. 1 POLO /1P 6A 6KA 230/400V P/RIELMITSUBiSHI | 4874 | 0 | 0 | 0 | 0 | Si | 1 | 1 | H | 25 | N | No | No | 2 |  | 400104 | 500102 | 110401 | 0 | 97 | Si | Si | 2023-04-27 | 0 | No | No | 4874 | 2023-03-31 | N | 5196.162 |  | Si | 0 | No | No
780003 | INT. AUT. 1 POLO /1P 10A 6KA 230/400V P/RIEL GEWISS | 1058 | 0 | 0 | 0 | 0 | No | 1 | 1 | H | 25 | N | No | No | 2 | No | 400104 | 500102 | 110401 | 0 | 97 | Si | Si | 2020-08-11 | 0 | No | No | 1058 | 2020-07-30 | N | 1127.9318 |  | Si | 0 | No | No
780004 | INT. AUT. 1 POLO /1P 16A 6KA 230/400V P/RIEL GEWISS | 4327.47 | 0 | 0 | 0 | 0 | No | 1 | 1 | H | 25 | N | No | No | 2 | No | 400104 | 500102 | 110401 | 0 | 97 | Si | Si | 2020-09-24 | 0 | No | No | 4327.47 | 2020-08-03 | N | 4613.5075 |  | Si | 0 | No | No
780005 | INT. AUT. 1 POLO /1P 20A 6KA 230/400V P/RIEL ECONOMICO | 877 | 4 | 3508 | 2 | 4385 | Si | 1 | 1 | H | 25 | N | No | No | 2 |  | 400104 | 500102 | 110401 | 0 | 97 | Si | Si | 2022-06-23 | 0 | No | No | 877 | 2021-09-07 | N | 934.968 |  | Si | 0 | No | No
780006 | INT. AUT. 1 POLO /1P 25A 6KA 230/400V P/RIEL GEWISS | 0 | 0 | 0 | 0 | 0 | No | 1 | 1 | H | 25 | N | No | No | 2 | No | 400104 | 500102 | 110401 | 0 | 97 | Si | Si |  | 0 | No | No | 0 |  | N | 0 |  | Si | 0 | No | No
780009 | INT. AUT. 3 POLOS /3P 10A 6KA 230/400V P/RIEL GEWISS | 8000 | 0 | 0 | 0 | 8000 | Si | 1 | 1 | H | 25 | N | No | No | 2 |  | 400104 | 500102 | 110401 | 0 | 97 | Si | Si | 2022-01-14 | 0 | No | No | 8000 | 2019-02-28 | N | 8528.7846 |  | Si | 0 | No | No
780010 | INT. AUT. 3 POLOS /3P 16A 6KA 230/400V P/RIEL GEWISS | 0 | 0 | 0 | 0 | 0 | No | 1 | 1 | H | 25 | N | No | No | 2 | No | 400104 | 500102 | 110401 | 0 | 97 | Si | Si |  | 0 | No | No | 0 |  | N | 0 |  | Si | 0 | No | No
780013 | INT. AUT. 3 POLOS /3P 32A 6KA 230/400V P/RIEL GEWISS | 7040 | 0 | 0 | 0 | 0 | No | 1 | 1 | H | 25 | N | No | No | 2 | No | 400104 | 500102 | 110401 | 0 | 97 | Si | Si | 2024-07-29 | 0 | No | No | 7040 | 2019-01-22 | N | 7505.3305 |  | Si | 0 | No | No
780014 | INT. AUT. 3 POLOS /3P 40A 6KA 230/400V P/RIEL GEWISS | 20678.49 | 0 | 0 | 0 | 0 | No | 1 | 1 | H | 25 | N | No | No | 2 | No | 400104 | 500102 | 110401 | 0 | 97 | Si | Si | 2020-09-24 | 0 | No | No | 20678.49 | 2020-08-03 | N | 22045.2985 |  | Si | 0 | No | No
780015 | INT. AUT. 3 POLOS /3P 50A 6KA 230/400V P/RIEL GEWISS | 12400 | 1 | 12400 | 0 | 0 | No | 1 | 1 | H | 25 | N | No | No | 2 | No | 400104 | 500102 | 110401 | 0 | 97 | Si | Si |  | 0 | No | No | 12400 | 2019-01-22 | N | 13219.6162 |  | Si | 0 | No | No
780016 | INT. AUT. 3 POLOS /3P 63A 6KA 230/400V P/RIEL GEWISS | 0 | 0 | 0 | 0 | 0 | No | 1 | 1 | H | 25 | N | No | No | 2 | No | 400104 | 500102 | 110401 | 0 | 97 | Si | Si |  | 0 | No | No | 0 |  | N | 0 |  | Si | 0 | No | No
780020 | INT AUT 3 x10A 10 KA P/RIEL DIN ECONOMICO | 7727 | 2 | 15454 | 0 | 23181 | Si | 1 | 1 | H | 25 | N | No | No | 2 |  | 400104 | 500102 | 110401 | 0 | 97 | Si | Si | 2022-10-19 | 0 | No | No | 7727 | 2019-01-22 | N | 8237.7399 |  | Si | 0 | No | No
780021 | INT AUT 3 x16A 10 KA P/RIEL DIN ECONOMICO | 3150 | 2 | 6300 | 0 | 6300 | Si | 1 | 1 | H | 25 | N | No | No | 2 |  | 400104 | 500102 | 110401 | 0 | 97 | Si | Si | 2022-10-19 | 0 | No | No | 3150 | 2024-05-29 | N | 3358.209 |  | Si | 0 | No | No
780022 | INT AUT 3 x20A 10 KA P/RIEL DIN ECOMICO | 3150 | 1 | 3150 | 0 | 6300 | Si | 1 | 1 | H | 25 | N | No | No | 2 |  | 400104 | 500102 | 110401 | 0 | 97 | Si | Si | 2022-08-01 | 0 | No | No | 3150 | 2019-10-14 | N | 3358.209 |  | Si | 0 | No | No
780023 | INT AUT 3 x25A 10 KA P/RIEL DIN GEWISS | 6603 | 1 | 6603 | 0 | 0 | No | 1 | 1 | H | 25 | N | No | No | 2 | No | 400104 | 500102 | 110401 | 0 | 97 | Si | Si |  | 0 | No | No | 6603 | 2019-01-22 | N | 7039.4456 |  | Si | 0 | No | No
780024 | INT AUT 3 x32A 12 KA P/RIEL DIN GEWISS | 5574 | 0 | 0 | 0 | 0 | No | 1 | 1 | H | 25 | N | No | No | 2 | No | 400104 | 500102 | 110401 | 0 | 97 | Si | Si | 2022-06-23 | 0 | No | No | 5574 | 2019-01-22 | N | 5942.4307 |  | Si | 0 | No | No
780025 | INT AUT 3 x40A 10 KA P/RIEL DIN ECONOMICO | 13890 | 1 | 13890 | 0 | 41670 | Si | 1 | 1 | H | 25 | N | No | No | 2 |  | 400104 | 500102 | 110401 | 0 | 97 | Si | Si | 2024-07-29 | 0 | No | No | 13890 | 2022-02-21 | N | 14808.1023 |  | Si | 0 | No | No
780026 | INT AUT 3 x50A 10 KA P/RIEL DIN GEWISS | 0 | 0 | 0 | 0 | 0 | No | 1 | 1 | H | 25 | N | No | No | 2 | No | 400104 | 500102 | 110401 | 0 | 97 | Si | Si |  | 0 | No | No | 0 |  | N | 0 |  | Si | 0 | No | No
780050 | INT AUT. 1 POLO / 1P 2A 10KA P/RIEL GEWISS | 0 | 0 | 0 | 0 | 0 | No | 1 | 1 | H | 25 | N | Si | No | 2 | No | 400104 | 500102 | 110401 | 0 | 97 | Si | Si |  | 0 | No | No | 0 |  | N | 0 |  | Si | 0 | No | No
780500 | CUADRO ESTANCO IP 65 GEWIS 68003N 4 ENCHUFES | 25000 | 1 | 25000 | 0 | 25000 | Si | 1 | 1 | H | 25 | N | No | No | 2 |  | 400104 | 500102 | 110401 | 0 | 97 | Si | Si |  | 0 | No | No | 25000 | 2019-01-22 | N | 26652.452 |  | Si | 0 | No | No
790001 | INT. AUT. 1 POLO /1P 2A 6KA 230/400V P/RIEL SAIME | 0 | 0 | 0 | 0 | 0 | No | 1 | 1 | H | 25 | N | No | No | 2 | No | 400104 | 500102 | 110401 | 0 | 97 | Si | Si |  | 0 | No | No | 0 |  | N | 0 |  | Si | 0 | No | No
790003 | INT. AUT. 1 POLO /1P 10A 6KA 230/400V P/RIEL SAIME | 6503.2 | 0 | 0 | 0 | 0 | No | 1 | 1 | H | 25 | N | No | No | 2 | No | 400104 | 500102 | 110401 | 0 | 97 | Si | Si | 2022-12-22 | 0 | No | No | 6503.2 | 2023-05-23 | N | 6933.049 |  | Si | 0 | No | No
790004 | INT. AUT. 1 POLO /1P 16A 6KA 230/400V P/RIEL SAIME | 0 | 0 | 0 | 0 | 0 | No | 1 | 1 | H | 25 | N | Si | No | 2 | No | 400104 | 500102 | 110401 | 0 | 97 | Si | Si |  | 0 | No | No | 0 |  | N | 0 |  | Si | 0 | No | No
790005 | INT. AUT. 1 POLO /1P 20A 6KA 230/400V P/RIEL SAIME | 983 | 4 | 3932 | 0 | 0 | No | 1 | 1 | H | 25 | N | No | No | 2 | No | 400104 | 500102 | 110401 | 0 | 97 | Si | Si | 2020-08-11 | 0 | No | No | 983 | 2021-11-23 | N | 1047.9744 |  | Si | 0 | No | No
790006 | INT. AUT. 1 POLO /1P 25A 6KA 230/400V P/RIEL SAIME | 1050 | 1 | 1050 | 0 | 0 | No | 1 | 1 | H | 25 | N | No | No | 2 | No | 400104 | 500102 | 110401 | 0 | 97 | Si | Si |  | 0 | No | No | 1050 | 2019-01-22 | N | 1119.403 |  | Si | 0 | No | No
790007 | INT. AUT. 1 POLO /1P 32A 6KA 230/400V P/RIEL SAIME | 890 | 4 | 3560 | 0 | 0 | No | 1 | 1 | H | 25 | N | No | No | 2 | No | 400104 | 500102 | 110401 | 0 | 97 | Si | Si |  | 0 | No | No | 890 | 2019-06-24 | N | 948.8273 |  | Si | 0 | No | No
790009 | INT. AUT. 3 POLOS /3P 10A 6KA 230/400V P/RIEL SAIME | 0 | 0 | 0 | 0 | 0 | No | 1 | 1 | H | 25 | N | No | No | 2 | No | 400104 | 500102 | 110401 | 0 | 97 | Si | Si |  | 0 | No | No | 0 |  | N | 0 |  | Si | 0 | No | No
790010 | INT. AUT. 3 POLOS /3P 16A 6KA 230/400V P/RIEL SAIME | 8251 | 0 | 0 | 0 | 8251 | Si | 1 | 1 | H | 25 | N | No | No | 2 |  | 400104 | 500102 | 110401 | 0 | 97 | Si | Si |  | 0 | No | No | 8251 | 2019-10-21 | N | 8796.3753 |  | Si | 0 | No | No
790011 | INT. AUT. 3 POLOS /3P 20A 6KA 230/400V P/RIEL SAIME | 0 | 0 | 0 | 0 | 0 | No | 1 | 1 | H | 25 | N | No | No | 2 | No | 400104 | 500102 | 110401 | 0 | 97 | Si | Si | 2019-08-28 | 0 | No | No | 4033 | 2019-01-22 | N | 0 |  | Si | 0 | No | No
790012 | INT. AUT. 3 POLOS /3P 25A 6KA 230/400V RIEL DIM MITSUBISHI | 7040 | 1 | 7040 | 0 | 7040 | Si | 1 | 1 | H | 25 | N | No | No | 2 |  | 400104 | 500102 | 110401 | 0 | 97 | Si | Si |  | 0 | No | No | 7040 | 2019-01-22 | N | 7505.3305 |  | Si | 0 | No | No
790013 | INT. AUT. 3 POLOS /3P 32A 6KA 230/400V P/RIEL SAIME | 0 | 0 | 0 | 0 | 0 | No | 1 | 1 | H | 25 | N | No | No | 2 | No | 400104 | 500102 | 110401 | 0 | 97 | Si | Si |  | 0 | No | No | 0 |  | N | 0 |  | Si | 0 | No | No
790015 | INT. AUT. 3 POLOS /3P 50A 6KA 230/400V P/RIEL SAIME | 0 | 0 | 0 | 0 | 0 | No | 1 | 1 | H | 25 | N | No | No | 2 | No | 400104 | 500102 | 110401 | 0 | 97 | Si | Si |  | 0 | No | No | 0 |  | N | 0 |  | Si | 0 | No | No
790150 | TABLERO SOBRE PUESTO 37X34X10MM 24 PUESTOS | 22447 | 1 | 22447 | 0 | 0 | No | 1 | 1 | H | 25 | N | No | No | 2 | No | 400104 | 500102 | 110401 | 0 | 97 | Si | Si |  | 0 | No | No | 22447 | 2019-01-22 | N | 23930.7036 |  | Si | 0 | No | No
800000 | Varios Materiales Electricos | 0 | 4315 | 0 | 0 | 0 | Si | 3 | 1 | H | 25 | N | No | No | 2 |  |  |  | 400108 | 0 | 97 | Si | Si | 2022-12-05 | 0 | No | No | 1700 | 2024-08-02 | N | 0 |  | Si | 0 | No | No
800001 | Pernos, tuercas y golillas en general | 0 | 27198 | 0 | 0 | 0 | Si | 3 | 1 | H | 25 | N | No | No | 2 |  |  |  | 400109 | 0 | 97 | Si | Si | 2022-12-26 | 0 | No | No | 2129 | 2023-03-13 | N | 0 |  | Si | 0 | No | No
800002 | Malla Cuadrada galvanizada 7014 x1.8m rollo de 25 m. | 0 | 0 | 0 | 0 | 0 | Si | 3 | 1 | H | 25 | N | No | No | 1 |  |  |  | 400109 | 0 | 97 | Si | Si |  | 0 | No | No | 0 |  | N | 0 |  | Si | 0 | No | No
800003 | CINTA BAND IT 1/2" | 16914 | 6 | 101484 | 1 | 0 | No | 1 | 1 | H | 25 | N | No | No | 2 | No | 400104 | 500102 | 110401 | 0 | 97 | Si | Si | 2021-11-27 | 0 | No | No | 16914 | 2022-04-14 | N | 18031.9829 |  | Si | 0 | No | No
800004 | HEBILLA PARA CINTA BAND IT 1/2" | 157 | 193 | 30301 | 20 | 0 | No | 1 | 1 | H | 25 | N | No | No | 2 | No | 400104 | 500102 | 110401 | 0 | 97 | Si | Si | 2021-12-16 | 0 | No | No | 157 | 2022-04-14 | N | 167.3774 |  | Si | 0 | No | No
800100 | INT SIMPLE (9/12) ECONOMICO ARM | 0 | 0 | 0 | 0 | 0 | No | 1 | 1 | H | 25 | N | No | No | 2 | No | 400104 | 500102 | 110401 | 0 | 97 | Si | Si |  | 0 | No | No | 0 |  | N | 0 |  | Si | 0 | No | No
800300 | Tenaza multiple 12-20 AWG (Pelacable) | 0 | 6 | 0 | 0 | 0 | Si | 3 | 1 | H | 25 | N | No | No | 2 |  |  |  | 400107 | 0 | 97 | Si | Si | 2022-07-26 | 0 | No | No | 12949.5 | 2023-02-17 | N | 0 |  | Si | 0 | No | No
800500 | SENSOR DE MOVIMIENTO | 0 | 1 | 0 | 0 | 0 | Si | 3 | 1 | H | 25 | N | No | No | 2 |  |  |  | 400311 | 0 | 97 | Si | Si |  | 0 | No | No | 40726.89 | 2024-05-17 | N | 0 |  | Si | 0 | No | No
800501 | SENSOR DE HUMO | 0 | 0 | 0 | 0 | 0 | Si | 3 | 1 | H | 25 | N | No | No | 2 |  |  |  | 400311 | 0 | 97 | Si | Si |  | 0 | No | No | 0 |  | N | 0 |  | Si | 0 | No | No
800502 | Central telefónica | 0 | 1 | 0 | 0 | 0 | Si | 3 | 1 | H | 25 | N | No | No | 2 |  |  |  | 400311 | 0 | 97 | Si | Si |  | 0 | No | No | 0 | 2019-01-22 | N | 0 |  | Si | 0 | No | No
800503 | CITOFONO | 0 | 1 | 0 | 0 | 0 | Si | 3 | 1 | H | 25 | N | No | No | 2 |  |  |  | 400311 | 0 | 97 | Si | Si |  | 0 | No | No | 0 | 2019-01-22 | N | 0 |  | Si | 0 | No | No
800504 | SIRENA ALARMA | 0 | 0 | 0 | 0 | 0 | Si | 3 | 1 | H | 25 | N | No | No | 1 |  | 400104 | 500102 | 110401 | 0 | 97 | Si | Si |  | 0 | No | No | 0 |  | N | 0 |  | Si | 0 | No | No
800505 | CAMARA DE VIGILANCIA | 0 | 5 | 0 | 0 | 0 | Si | 3 | 1 | H | 25 | N | No | No | 2 |  |  |  | 400311 | 0 | 97 | Si | Si |  | 0 | No | No | 40472 | 2024-06-26 | N | 0 |  | Si | 0 | No | No
800506 | DVR | 0 | 0 | 0 | 0 | 0 | Si | 3 | 1 | H | 25 | N | No | No | 2 |  |  |  | 130103 | 0 | 97 | Si | Si |  | 0 | No | No | 0 |  | N | 0 |  | Si | 0 | No | No
800600 | MOTOR MONOFASICO 0,75HP | 0 | 0 | 0 | 0 | 0 | Si | 3 | 1 | H | 25 | N | No | No | 2 |  | 400104 | 500102 | 110401 | 0 | 97 | Si | Si |  | 0 | No | No | 0 |  | N | 0 |  | Si | 0 | No | No
800601 | PRESOSTATO SQUARE FSG 2 | 0 | 0 | 0 | 0 | 0 | Si | 3 | 1 | H | 25 | N | No | No | 2 |  | 400104 | 500102 | 110401 | 0 | 97 | Si | Si |  | 0 | No | No | 0 |  | N | 0 |  | Si | 0 | No | No
810001 | EQUIPO FLUORESCENTE 2X40 TCW060 ESTANCO PHILIPS | 12735 | 0 | 0 | 0 | 0 | No | 1 | 1 | H | 25 | N | No | No | 2 | No | 400104 | 500102 | 110401 | 0 | 97 | Si | Si |  | 0 | No | No | 12735 | 2019-03-01 | N | 13576.7591 |  | Si | 0 | No | No
810002 | EQUIPO FLUORESCENTE 1X28 | 5985 | 2 | 11970 | 0 | 0 | No | 1 | 1 | H | 25 | N | No | No | 2 | No | 400104 | 500102 | 110401 | 0 | 97 | Si | Si |  | 0 | No | No | 5985 | 2019-07-30 | N | 6380.597 |  | Si | 0 | No | No
810003 | EQUIPO FLUORESCENTE 1x40W | 0 | 0 | 0 | 0 | 0 | No | 1 | 1 | H | 25 | N | No | No | 2 | No | 400104 | 500102 | 110401 | 0 | 97 | Si | Si |  | 0 | No | No | 0 |  | N | 0 |  | Si | 0 | No | No
810030 | EQUIPO FLUORESCENTE 2X40 VKB INTERIOR | 0 | 0 | 0 | 0 | 0 | No | 1 | 1 | H | 25 | N | No | No | 2 | No | 400104 | 500102 | 110401 | 0 | 97 | Si | Si |  | 0 | No | No | 0 |  | N | 0 |  | Si | 0 | No | No
810100 | AMPOLLETA PL-C 4P 26 W/830 | 0 | 3 | 0 | 0 | 3495 | Si | 3 | 1 | H | 25 | N | No | No | 2 |  | 400104 | 500102 | 110401 | 0 | 97 | Si | Si |  | 0 | No | No | 1165 | 2019-01-22 | N | 11650 |  | Si | 0 | No | No
810101 | AMPOLLETA PLC 2P 3000 K 26 W | 0 | 13 | 0 | 0 | 7800 | Si | 3 | 1 | H | 25 | N | No | No | 2 |  | 400104 | 500102 | 110401 | 0 | 97 | Si | Si |  | 0 | No | No | 600 | 2019-01-22 | N | 6000 |  | Si | 0 | No | No
810102 | BASE RECTA | 350 | 3 | 1050 | 0 | 0 | No | 1 | 1 | H | 25 | N | No | No | 2 | No | 400104 | 500102 | 110401 | 0 | 97 | Si | Si | 2021-12-16 | 0 | No | No | 350 | 2024-05-17 | N | 373.1343 |  | Si | 0 | No | No
810103 | PL-C 4P 26W/840 | 0 | 0 | 0 | 0 | 3 | Si | 3 | 1 | H | 25 | N | No | No | 2 |  | 400104 | 500102 | 110401 | 0 | 97 | Si | Si |  | 0 | No | No | 1 | 2023-08-07 | N | 10 |  | Si | 0 | No | No
810130 | AMPOLLETA HPI-T PLUS H.M 250 W /645 | 0 | 0 | 0 | 0 | 28992 | Si | 3 | 1 | H | 25 | N | No | No | 2 |  | 400104 | 500102 | 110401 | 0 | 97 | Si | Si |  | 0 | No | No | 7248 | 2023-08-07 | N | 72480 |  | Si | 0 | No | No
810131 | AMPOLLETA HPI-T PLUS H.M 400 W /645 4200K E40 | 0 | 0 | 0 | 0 | 0 | No | 1 | 1 | H | 25 | N | No | No | 2 | No | 400104 | 500102 | 110401 | 0 | 97 | Si | Si |  | 0 | No | No | 0 |  | N | 0 |  | Si | 0 | No | No
810140 | AMPOLLETA AHORRO ENERGIA MASTER 80 W 6500K E40 | 0 | 0 | 0 | 0 | 0 | Si | 1 | 1 | H | 25 | N | No | No | 2 |  | 400104 | 500102 | 110401 | 0 | 97 | Si | Si |  | 0 | No | No | 0 |  | N | 0 |  | Si | 0 | No | No
810141 | Ampolleta A/energia Twister 20W E27 Fria | 0 | 0 | 0 | 0 | 0 | No | 1 | 1 | H | 25 | N | No | No | 2 | No | 400104 | 500102 | 110401 | 0 | 97 | Si | Si |  | 0 | No | No | 0 |  | N | 0 |  | Si | 0 | No | No
810142 | AMPOLLETA AHORRO ENERGIA 27W CALIDA PHIL | 0 | 0 | 0 | 0 | 0 | No | 1 | 1 | H | 25 | N | No | No | 2 | No | 400104 | 500102 | 110401 | 0 | 97 | Si | Si |  | 0 | No | No | 0 |  | N | 0 |  | Si | 0 | No | No
810144 | AMPOLLETA HALURO METAL 250 W | 0 | 0 | 0 | 0 | 0 | No | 1 | 1 | H | 25 | N | No | No | 2 | No | 400104 | 500102 | 110401 | 0 | 97 | Si | Si |  | 0 | No | No | 0 |  | N | 0 |  | Si | 0 | No | No
810145 | AMP. PHILIPS 70W | 0 | 0 | 0 | 0 | 4 | Si | 3 | 1 | H | 25 | N | No | No | 2 |  | 400104 | 500102 | 110401 | 0 | 97 | Si | Si |  | 0 | No | No | 1 | 2023-08-07 | N | 10 |  | Si | 0 | No | No
810146 | AMP. WESTINGHOUSE 8W | 0 | 0 | 0 | 0 | 0 | No | 1 | 1 | H | 25 | N | No | No | 2 | No | 400104 | 500102 | 110401 | 0 | 97 | Si | Si |  | 0 | No | No | 0 |  | N | 0 |  | Si | 0 | No | No
810147 | AMP. HALOGENA 150W | 0 | 0 | 0 | 0 | 1.5 | Si | 3 | 1 | H | 25 | N | No | No | 2 |  | 400104 | 500102 | 110401 | 0 | 97 | Si | Si |  | 0 | No | No | 0.75 | 2023-08-07 | N | 7.5 |  | Si | 0 | No | No
810148 | AMP. HALOGENA 70W | 0 | 0 | 0 | 0 | 0 | No | 1 | 1 | H | 25 | N | No | No | 2 | No | 400104 | 500102 | 110401 | 0 | 97 | Si | Si |  | 0 | No | No | 0 |  | N | 0 |  | Si | 0 | No | No
810150 | PATIDOR S10 65 W | 0 | 16 | 0 | 0 | 1520 | Si | 3 | 1 | H | 25 | N | No | No | 2 |  | 400104 | 500102 | 110401 | 0 | 97 | Si | Si |  | 0 | No | No | 95 | 2019-01-22 | N | 950 |  | Si | 0 | No | No
810155 | TUBO FLUORESCENTE TLD36W-54 LUZ DIA | 1000 | 0 | 0 | 0 | 0 | No | 1 | 1 | H | 25 | N | No | No | 2 | No | 400104 | 500102 | 110401 | 0 | 97 | Si | Si |  | 0 | No | No | 1000 | 2019-07-30 | N | 1066.0981 |  | Si | 0 | No | No
810200 | Ampolleta LED 4W GU10 3000 A45 | 5260 | 1 | 5260 | 0 | 0 | No | 1 | 1 | H | 25 | N | No | No | 2 | No | 400104 | 500102 | 110401 | 0 | 97 | Si | Si |  | 0 | No | No | 5260 | 2019-01-22 | N | 5607.6759 |  | Si | 0 | No | No
810500 | PROYECTOR DE AREA HM 400 W | 0 | 0 | 0 | 0 | 0 | No | 1 | 1 | H | 25 | N | No | No | 2 | No | 400104 | 500102 | 110401 | 0 | 97 | Si | Si |  | 0 | No | No | 0 |  | N | 0 |  | Si | 0 | No | No
810501 | FOTOCELDA PARA BASE 2000W | 2556 | 1 | 2556 | 0 | 0 | No | 1 | 1 | H | 25 | N | No | No | 2 | No | 400104 | 500102 | 110401 | 0 | 97 | Si | Si |  | 0 | No | No | 2556 | 2019-01-22 | N | 2724.9467 |  | Si | 0 | No | No
810502 | BASE PARA FOTOCELDA | 1650 | 1 | 1650 | 0 | 0 | No | 1 | 1 | H | 25 | N | No | No | 2 | No | 400104 | 500102 | 110401 | 0 | 97 | Si | Si |  | 0 | No | No | 1650 | 2019-01-22 | N | 1759.0618 |  | Si | 0 | No | No
810550 | PROYECTOR LED 20W GRIS FRIO | 3600 | 0 | 0 | 0 | 0 | No | 1 | 1 | H | 25 | N | No | No | 2 | No | 400104 | 500102 | 110401 | 0 | 97 | Si | Si |  | 0 | No | No | 3600 | 2019-12-20 | N | 3837.9531 |  | Si | 0 | No | No
810551 | Roseta de Madera | 175 | 5 | 875 | 0 | 0 | No | 1 | 1 | H | 25 | N | No | No | 2 | No | 400104 | 500102 | 110401 | 0 | 97 | Si | Si | 2021-10-27 | 0 | No | No | 175 | 2021-11-05 | N | 186.5672 |  | Si | 0 | No | No
810600 | Varios Iluminacion | 0 | 2 | 0 | 0 | 0 | Si | 3 | 1 | H | 25 | N | No | No | 2 |  |  |  | 400108 | 0 | 97 | Si | Si |  | 0 | No | No | 3450 | 2024-07-22 | N | 0 |  | Si | 0 | No | No
900001 | Pila Recargable | 0 | 0 | 0 | 0 | 0 | Si | 3 | 1 | H | 25 | N | No | No | 2 |  |  |  | 400314 | 0 | 97 | Si | Si |  | 0 | No | No | 0 |  | N | 0 |  | Si | 0 | No | No
900003 | Silicona o sellante 300 ml | 0 | 6 | 0 | 0 | 0 | Si | 3 | 1 | H | 25 | N | No | No | 2 |  |  |  | 400109 | 0 | 97 | Si | Si |  | 0 | No | No | 1412.66 | 2024-05-17 | N | 0 |  | Si | 0 | No | No
900004 | Pintura | 0 | 12 | 0 | 0 | 0 | Si | 3 | 1 | H | 25 | N | No | No | 2 |  |  |  | 400109 | 0 | 97 | Si | Si | 2023-12-28 | 0 | No | No | 31600 | 2024-06-24 | N | 0 |  | Si | 0 | No | No
900006 | Balon de gas desechable 190 grs | 1383 | 6 | 8298 | 5 | 34403.4 | Si | 1 | 1 | H | 25 | N | No | No | 1 |  |  |  | 400109 | 0 | 97 | Si | Si | 2023-07-31 | 0 | No | No | 1383 | 2023-07-10 | N | 1474.4136 |  | Si | 0 | No | No
900007 | Pila Alcalina tipo C 1.5 V. | 0 | 2 | 0 | 0 | 0 | Si | 3 | 1 | H | 25 | N | No | No | 2 |  |  |  | 400314 | 0 | 97 | Si | Si |  | 0 | No | No | 0 | 2019-01-22 | N | 0 |  | Si | 0 | No | No
900100 | Varios Taller | 0 | 1367.51 | 0 | 0 | 0 | Si | 3 | 1 | H | 25 | N | No | No | 2 |  |  |  | 400314 | 0 | 97 | Si | Si |  | 0 | No | No | 13421 | 2024-07-25 | N | 1972 |  | Si | 0 | No | No
900101 | SOPLETE | 0 | 0 | 0 | 0 | 0 | Si | 3 | 1 | H | 25 | N | No | No | 2 |  |  |  | 400107 | 0 | 97 | Si | Si |  | 0 | No | No | 0 |  | N | 0 |  | Si | 0 | No | No
900102 | ALICATE | 0 | 8 | 0 | 0 | 0 | Si | 3 | 1 | H | 25 | N | No | No | 2 |  |  |  | 400107 | 0 | 97 | Si | Si |  | 0 | No | No | 3825 | 2021-01-28 | N | 0 |  | Si | 0 | No | No
900103 | ATORNILLADOR O DESTORNILLADOR | 0 | 1 | 0 | 0 | 0 | Si | 3 | 1 | H | 25 | N | No | No | 2 |  |  |  | 400107 | 0 | 97 | Si | Si |  | 0 | No | No | 112141 | 2022-10-18 | N | 0 |  | Si | 0 | No | No
900104 | HUINCHA DE MEDIR | 0 | 0 | 0 | 0 | 0 | Si | 3 | 1 | H | 25 | N | No | No | 2 |  |  |  | 400107 | 0 | 97 | Si | Si |  | 0 | No | No | 0 |  | N | 0 |  | Si | 0 | No | No
900105 | LLAVE | 0 | 0 | 0 | 0 | 0 | Si | 3 | 1 | H | 25 | N | No | No | 2 |  |  |  | 400107 | 0 | 97 | Si | Si |  | 0 | No | No | 0 |  | N | 0 |  | Si | 0 | No | No
900106 | ALARGADOR | 0 | 0 | 0 | 0 | 0 | Si | 3 | 1 | H | 25 | N | No | No | 2 |  |  |  | 400107 | 0 | 97 | Si | Si |  | 0 | No | No | 0 |  | N | 0 |  | Si | 0 | No | No
900107 | LIJA PARA METAL G 120 | 0 | 0 | 0 | 0 | 0 | Si | 3 | 1 | H | 25 | N | No | No | 2 |  |  |  | 400107 | 0 | 97 | Si | Si |  | 0 | No | No | 0 |  | N | 0 |  | Si | 0 | No | No
900108 | LIJA PARA METAL G 150 | 0 | 0 | 0 | 0 | 0 | Si | 3 | 1 | H | 25 | N | No | No | 2 |  |  |  | 400107 | 0 | 97 | Si | Si |  | 0 | No | No | 0 |  | N | 0 |  | Si | 0 | No | No
900109 | Broca | 0 | 5 | 0 | 0 | 0 | Si | 3 | 1 | H | 25 | N | No | No | 2 |  |  |  | 130109 | 0 | 97 | Si | Si |  | 0 | No | No | 15363.05 | 2024-05-11 | N | 0 |  | Si | 0 | No | No
900110 | Disco de corte 4 1/2 | 359.43 | 150 | 53914.5 | 0 | 0 | Si | 1 | 1 | H | 25 | N | No | No | 2 |  | 400104 | 500102 | 110401 | 0 | 97 | Si | Si | 2023-10-16 | 0 | No | No | 359.43 | 2023-12-26 | N | 383.1876 |  | Si | 0 | No | No
900200 | VARIOS GASTOS MENORES | 0 | 100 | 0 | 0 | 0 | Si | 3 | 1 | H | 25 | N | No | No | 2 |  |  |  | 400314 | 0 | 97 | Si | Si |  | 0 | No | No | 3790 | 2024-05-23 | N | 0 |  | Si | 0 | No | No
900300 | IMPLEMENTOS DE TRABAJO | 0 | 9 | 0 | 0 | 0 | Si | 3 | 1 | H | 25 | N | No | No | 2 |  |  |  | 400107 | 0 | 97 | Si | Si |  | 0 | No | No | 44289 | 2024-06-28 | N | 0 |  | Si | 0 | No | No
901000 | Varios Elementos de Seguridad | 0 | 106 | 0 | 0 | 0 | Si | 3 | 1 | H | 25 | N | No | No | 2 |  |  |  | 400106 | 0 | 97 | Si | Si |  | 0 | No | No | 90723 | 2024-08-03 | N | 45 |  | Si | 0 | No | No
901001 | Zapato Climber N° 42 | 0 | 0 | 0 | 0 | 29000 | Si | 3 | 1 | H | 25 | N | No | No | 2 |  |  |  | 400106 | 0 | 97 | Si | Si |  | 0 | No | No | 48739 | 2021-07-20 | N | 290000 |  | Si | 0 | No | No
901002 | Jeans Prelavado N° 42 | 0 | 0 | 0 | 0 | 0 | Si | 3 | 1 | H | 25 | N | No | No | 2 |  |  |  | 400107 | 0 | 97 | Si | Si |  | 0 | No | No | 5960 | 2021-03-19 | N | 0 |  | Si | 0 | No | No
901003 | Polar con cierre Talla S | 0 | 1 | 0 | 0 | 0 | Si | 3 | 1 | H | 25 | N | No | No | 2 |  |  |  | 400107 | 0 | 97 | Si | Si |  | 0 | No | No | 11500 | 2024-04-23 | N | 0 |  | Si | 0 | No | No
901004 | Bordados | 0 | 131 | 0 | 0 | 0 | Si | 3 | 1 | H | 25 | N | No | No | 2 |  |  |  | 400106 | 0 | 97 | Si | Si |  | 0 | No | No | 850 | 2023-05-04 | N | 0 |  | Si | 0 | No | No
901005 | Gorro Pescador | 0 | 0 | 0 | 0 | 0 | Si | 3 | 1 | H | 25 | N | No | No | 2 |  |  |  | 400107 | 0 | 97 | Si | Si |  | 0 | No | No | 0 |  | N | 0 |  | Si | 0 | No | No
901006 | Juego correa Repuesto trepaderas | 0 | 4 | 0 | 0 | 0 | Si | 3 | 1 | H | 25 | N | No | No | 2 |  |  |  | 400106 | 0 | 97 | Si | Si |  | 0 | No | No | 19095 | 2023-10-15 | N | 0 |  | Si | 0 | No | No
901200 | Extintor | 0 | 3 | 0 | 0 | 0 | Si | 3 | 1 | H | 25 | N | No | No | 2 |  |  |  | 400106 | 0 | 97 | Si | Si |  | 0 | No | No | 8739 | 2019-05-02 | N | 0 |  | Si | 0 | No | No
901201 | Mantencion Extintor | 0 | 5 | 0 | 0 | 0 | Si | 3 | 1 | H | 25 | N | No | No | 2 |  |  |  | 400106 | 0 | 97 | Si | Si |  | 0 | No | No | 22820 | 2021-07-30 | N | 0 |  | Si | 0 | No | No
901202 | Eslinga | 0 | 10 | 0 | 0 | 0 | Si | 3 | 1 | H | 25 | N | No | No | 2 |  |  |  | 400106 | 0 | 97 | Si | Si |  | 0 | No | No | 33041 | 2024-06-19 | N | 0 |  | Si | 0 | No | No
901203 | Estrobo | 0 | 9 | 0 | 0 | 0 | Si | 3 | 1 | H | 25 | N | No | No | 2 |  |  |  | 400106 | 0 | 97 | Si | Si |  | 0 | No | No | 30017.67 | 2022-04-05 | N | 0 |  | Si | 0 | No | No
901204 | Guantes de Cabritilla | 0 | 37 | 0 | 0 | 14850 | Si | 3 | 1 | H | 25 | N | No | No | 2 |  |  |  | 400106 | 0 | 97 | Si | Si |  | 0 | No | No | 990 | 2024-01-12 | N | 9900 |  | Si | 0 | No | No
901205 | Casco de Seguridad | 0 | 7 | 0 | 0 | 0 | Si | 3 | 1 | H | 25 | N | No | No | 2 |  |  |  | 400106 | 0 | 97 | Si | Si |  | 0 | No | No | 10900 | 2022-04-07 | N | 0 |  | Si | 0 | No | No
901206 | Cinta Peligro | 4800 | 5 | 24000 | 1 | 3700 | Si | 1 | 1 | H | 25 | N | No | No | 2 |  | 400104 | 500102 | 110401 | 0 | 97 | Si | Si | 2022-11-18 | 0 | No | No | 4800 | 2021-09-20 | N | 5117.2708 |  | Si | 0 | No | No
901207 | Lentes Oscuros | 0 | 0 | 0 | 0 | 0 | Si | 3 | 1 | H | 25 | N | No | No | 2 |  |  |  | 400106 | 0 | 97 | Si | Si |  | 0 | No | No | 3200 | 2019-01-23 | N | 32000 |  | Si | 0 | No | No
901210 | Bloqueador Solar | 0 | 1 | 0 | 0 | 0 | Si | 3 | 1 | H | 25 | N | No | No | 2 |  |  |  | 400106 | 0 | 97 | Si | Si |  | 0 | No | No | 0 | 2019-01-22 | N | 0 |  | Si | 0 | No | No
902000 | Pack de tinta recargables Epson T25/ Tx135/Tx 133 | 0 | 0 | 0 | 0 | 0 | Si | 3 | 1 | H | 25 | N | No | No | 2 |  |  |  | 400311 | 0 | 97 | Si | Si |  | 0 | No | No | 0 |  | N | 0 |  | Si | 0 | No | No
902001 | Tinta Dye para Epson Magenta | 0 | 0 | 0 | 0 | 0 | Si | 3 | 1 | H | 25 | N | No | No | 2 |  |  |  | 400311 | 0 | 97 | Si | Si |  | 0 | No | No | 0 |  | N | 0 |  | Si | 0 | No | No
902002 | Tinta DYE para Epson Amarillo | 0 | 0 | 0 | 0 | 0 | Si | 3 | 1 | H | 25 | N | No | No | 2 |  |  |  | 400311 | 0 | 97 | Si | Si |  | 0 | No | No | 0 |  | N | 0 |  | Si | 0 | No | No
902003 | Tinta DYE para Epson Cyan | 0 | 0 | 0 | 0 | 0 | Si | 3 | 1 | H | 25 | N | No | No | 2 |  |  |  | 400311 | 0 | 97 | Si | Si |  | 0 | No | No | 0 |  | N | 0 |  | Si | 0 | No | No
902004 | Tinta Dye para Epson Negro | 0 | 1 | 0 | 0 | 0 | Si | 3 | 1 | H | 25 | N | No | No | 2 |  |  |  | 400311 | 0 | 97 | Si | Si |  | 0 | No | No | 0 | 2021-05-06 | N | 0 |  | Si | 0 | No | No
902006 | Recarga cartucho de tinta | 0 | 0 | 0 | 0 | 0 | Si | 3 | 1 | H | 25 | N | No | No | 2 |  |  |  | 400311 | 0 | 97 | Si | Si |  | 0 | No | No | 0 |  | N | 0 |  | Si | 0 | No | No
902007 | Resma Tamaño Carta | 0 | 0 | 0 | 0 | 0 | Si | 3 | 1 | H | 25 | N | No | No | 2 |  |  |  | 400311 | 0 | 97 | Si | Si |  | 0 | No | No | 0 |  | N | 0 |  | Si | 0 | No | No
902008 | Separadores de archivador | 0 | 0 | 0 | 0 | 0 | Si | 3 | 1 | H | 25 | N | No | No | 2 |  |  |  | 400311 | 0 | 97 | Si | Si |  | 0 | No | No | 0 |  | N | 0 |  | Si | 0 | No | No
902010 | Archivadores Oficio Ancho | 0 | 0 | 0 | 0 | 0 | Si | 3 | 1 | H | 25 | N | No | No | 2 |  |  |  | 400311 | 0 | 97 | Si | Si |  | 0 | No | No | 0 |  | N | 0 |  | Si | 0 | No | No
902012 | Plumon Permanente | 0 | 0 | 0 | 0 | 0 | Si | 3 | 1 | H | 25 | N | No | No | 2 |  |  |  | 400311 | 0 | 97 | Si | Si |  | 0 | No | No | 0 |  | N | 0 |  | Si | 0 | No | No
902013 | Plumon de Pizarra | 0 | 0 | 0 | 0 | 0 | Si | 3 | 1 | H | 25 | N | No | No | 2 |  |  |  | 400311 | 0 | 97 | Si | Si |  | 0 | No | No | 0 |  | N | 0 |  | Si | 0 | No | No
902022 | Adaptador USB inalambrico | 0 | 0 | 0 | 0 | 0 | Si | 3 | 1 | H | 25 | N | No | No | 2 |  |  |  | 400311 | 0 | 97 | Si | Si |  | 0 | No | No | 0 |  | N | 0 |  | Si | 0 | No | No
902023 | Varios Articulos de Computacion | 0 | 37 | 0 | 0 | 0 | Si | 3 | 1 | H | 25 | N | No | No | 2 |  |  |  | 400311 | 0 | 97 | Si | Si |  | 0 | No | No | 30000 | 2024-07-29 | N | 0 |  | Si | 0 | No | No
902024 | Computador | 0 | 2 | 0 | 0 | 0 | Si | 3 | 1 | H | 25 | N | No | No | 2 |  | 130103 |  |  | 0 | 97 | Si | Si |  | 0 | No | No | 420160 | 2024-06-21 | N | 0 |  | Si | 0 | No | No
902025 | Cable de poder de Computacion | 0 | 0 | 0 | 0 | 0 | Si | 3 | 1 | H | 25 | N | No | No | 2 |  |  |  | 400311 | 0 | 97 | Si | Si |  | 0 | No | No | 0 |  | N | 0 |  | Si | 0 | No | No
902300 | Varios Articulos de Oficina | 0 | 144 | 0 | 0 | 0 | Si | 3 | 1 | H | 25 | N | No | No | 2 |  |  |  | 400311 | 0 | 97 | Si | Si |  | 0 | No | No | 369740 | 2024-07-26 | N | 20022 |  | Si | 0 | No | No
903000 | Varios Articulos de Aseo | 0 | 39 | 0 | 0 | 23632 | Si | 3 | 1 | H | 25 | N | No | No | 2 |  |  |  | 400319 | 0 | 97 | Si | Si |  | 0 | No | No | 19067.23 | 2024-05-23 | N | 5908 |  | Si | 0 | No | No
904001 | Petroleo | 0 | 98034.98 | 0 | 0 | 19226254.0695 | Si | 3 | 1 | H | 25 | N | No | No | 2 |  |  |  | 400408 | 0 | 97 | Si | Si |  | 0 | No | No | 768.01 | 2024-08-07 | N | 427.47 |  | Si | 0 | No | No
904002 | Bencina | 0 | 1597.33 | 0 | 0 | 0 | Si | 3 | 1 | H | 25 | N | Si | No | 2 |  |  |  | 400408 | 0 | 97 | Si | Si |  | 0 | No | No | 755.87 | 2024-07-01 | N | 0 |  | Si | 0 | No | No
904010 | PARAFINA | 0 | 222.26 | 0 | 0 | 0 | Si | 3 | 1 | H | 25 | N | No | No | 2 |  |  |  | 400408 | 0 | 97 | Si | Si |  | 0 | No | No | 900.6 | 2024-08-05 | N | 0 |  | Si | 0 | No | No
904011 | Impuesto especifico diesel | 0 | 1634.84 | 0 | 0 | 0 | Si | 2 | 1 | H | 25 | N | Si | No | 2 |  |  |  | 400329 | 0 | 103 | No | No |  | 0 | No | No | 5651 | 2024-08-07 | N | 5343 |  | Si | 0 | No | No
905001 | Orring | 0 | 20 | 0 | 0 | 0 | Si | 3 | 1 | H | 25 | N | No | No | 2 |  |  |  | 400409 | 0 | 97 | Si | Si |  | 0 | No | No | 0 | 2019-01-22 | N | 0 |  | Si | 0 | No | No
905002 | Limp Insertable 40x48x5 | 0 | 0 | 0 | 0 | 0 | Si | 3 | 1 | H | 25 | N | No | No | 2 |  |  |  | 400409 | 0 | 97 | Si | Si |  | 0 | No | No | 0 |  | N | 0 |  | Si | 0 | No | No
905003 | U-Seal 40x50x6.5 con respaldo 2 | 0 | 0 | 0 | 0 | 0 | Si | 3 | 1 | H | 25 | N | No | No | 2 |  |  |  | 400409 | 0 | 97 | Si | Si |  | 0 | No | No | 0 |  | N | 0 |  | Si | 0 | No | No
905004 | U-Seal 60x70x6 | 0 | 0 | 0 | 0 | 0 | Si | 3 | 1 | H | 25 | N | No | No | 2 |  |  |  | 400409 | 0 | 97 | Si | Si |  | 0 | No | No | 0 |  | N | 0 |  | Si | 0 | No | No
905005 | O-Ring 25x3 | 0 | 0 | 0 | 0 | 0 | Si | 3 | 1 | H | 25 | N | No | No | 2 |  |  |  | 400409 | 0 | 97 | Si | Si |  | 0 | No | No | 0 |  | N | 0 |  | Si | 0 | No | No
905006 | O-Ring 65x3 | 0 | 0 | 0 | 0 | 0 | Si | 3 | 1 | H | 25 | N | No | No | 2 |  |  |  | 400409 | 0 | 97 | Si | Si |  | 0 | No | No | 0 |  | N | 0 |  | Si | 0 | No | No
905007 | Cadena para Motosierra 325 1.3x pulgada STIHL | 0 | 42 | 0 | 0 | 0 | Si | 3 | 1 | H | 25 | N | No | No | 2 |  |  |  | 400404 | 0 | 97 | Si | Si |  | 0 | No | No | 226.89 | 2019-08-05 | N | 0 |  | Si | 0 | No | No
905008 | Lima para Motosierra 4.8 mm 3/16 STIHL | 0 | 1 | 0 | 0 | 0 | Si | 3 | 1 | H | 25 | N | No | No | 2 |  |  |  | 400404 | 0 | 97 | Si | Si |  | 0 | No | No | 2521.01 | 2024-05-08 | N | 0 |  | Si | 0 | No | No
905009 | Ampolleta H 7 OSRAM | 0 | 0 | 0 | 0 | 0 | Si | 3 | 1 | H | 25 | N | No | No | 2 |  |  |  | 400409 | 0 | 97 | Si | Si |  | 0 | No | No | 0 |  | N | 0 |  | Si | 0 | No | No
905010 | Radio Vehiculo | 0 | 3 | 0 | 0 | 0 | Si | 3 | 1 | H | 25 | N | No | No | 2 |  |  |  | 400409 | 0 | 97 | Si | Si |  | 0 | No | No | 8403 | 2023-12-13 | N | 0 |  | Si | 0 | No | No
905011 | Revision Tecnica | 0 | 66 | 0 | 0 | 0 | Si | 3 | 1 | H | 25 | N | No | No | 2 |  |  |  | 400308 | 0 | 97 | Si | Si |  | 0 | No | No | 23950 | 2024-07-29 | N | 0 |  | Si | 0 | No | No
905012 | Neumatico | 0 | 11 | 0 | 0 | 0 | Si | 3 | 1 | H | 25 | N | No | No | 2 |  |  |  | 400409 | 0 | 97 | Si | Si |  | 0 | No | No | 117647 | 2023-11-29 | N | 0 |  | Si | 0 | No | No
905016 | FILTRO PETROLEO | 0 | 5 | 0 | 0 | 0 | Si | 3 | 1 | H | 25 | N | No | No | 2 |  |  |  | 400409 | 0 | 97 | Si | Si |  | 0 | No | No | 15126.05 | 2022-10-27 | N | 0 |  | Si | 0 | No | No
905020 | Varios Repuestos de Vehiculos | 0 | 358.55 | 0 | 0 | 0 | Si | 3 | 1 | H | 25 | N | No | No | 2 |  |  |  | 400409 | 0 | 97 | Si | Si |  | 0 | No | No | 5042 | 2024-08-01 | N | 0 |  | Si | 0 | No | No
905021 | Cambios de Aceite | 0 | 47 | 0 | 0 | 0 | Si | 3 | 1 | H | 25 | N | No | No | 2 |  |  |  | 400409 | 0 | 97 | Si | Si |  | 0 | No | No | 5462 | 2022-11-30 | N | 0 |  | Si | 0 | No | No
905022 | ACEITE | 0 | 121 | 0 | 0 | 0 | Si | 3 | 1 | H | 25 | N | No | No | 2 |  |  |  | 400409 | 0 | 97 | Si | Si |  | 0 | No | No | 15966 | 2022-12-01 | N | 0 |  | Si | 0 | No | No
905023 | ACEITE MOBIL 10/40 GALON DIESEL | 0 | 0 | 0 | 0 | 0 | Si | 3 | 1 | H | 25 | N | No | No | 2 |  |  |  | 400409 | 0 | 97 | Si | Si |  | 0 | No | No | 4193.28 | 2021-10-01 | N | 0 |  | Si | 0 | No | No
905024 | FILTRO AIRE | 0 | 4 | 0 | 0 | 0 | Si | 3 | 1 | H | 25 | N | No | No | 2 |  |  |  | 400409 | 0 | 97 | Si | Si |  | 0 | No | No | 4201.7 | 2022-10-27 | N | 0 |  | Si | 0 | No | No
905025 | FILTRO ACEITE | 0 | 4 | 0 | 0 | 0 | Si | 3 | 1 | H | 25 | N | No | No | 2 |  |  |  | 400409 | 0 | 97 | Si | Si |  | 0 | No | No | 38359 | 2020-06-12 | N | 0 |  | Si | 0 | No | No
905026 | ACEITE ATF LITRO DEXTRON | 0 | 0 | 0 | 0 | 0 | Si | 3 | 1 | H | 25 | N | No | No | 2 |  |  |  | 400409 | 0 | 97 | Si | Si |  | 0 | No | No | 0 |  | N | 0 |  | Si | 0 | No | No
905027 | Reten | 0 | 0 | 0 | 0 | 0 | Si | 3 | 1 | H | 25 | N | No | No | 2 |  |  |  | 400409 | 0 | 97 | Si | Si |  | 0 | No | No | 0 |  | N | 0 |  | Si | 0 | No | No
905200 | Rep vehiculo SsangYong | 0 | 54 | 0 | 0 | 0 | Si | 3 | 1 | H | 25 | N | No | No | 1 |  |  |  | 400409 | 0 | 97 | Si | Si |  | 0 | No | No | 297193 | 2021-04-28 | N | 0 |  | Si | 0 | No | No
905201 | Rep Vehiculo Hyundai | 0 | 53 | 0 | 0 | 0 | Si | 3 | 1 | H | 25 | N | No | No | 1 |  |  |  | 400409 | 0 | 97 | No | Si |  | 0 | No | No | 120000 | 2022-03-17 | N | 0 |  | Si | 0 | No | No
905202 | Rep Vehiculo Hyundai 2SF | 0 | 25 | 0 | 0 | 0 | Si | 3 | 0 | H | 25 | N | No | No | 1 |  |  |  | 400409 | 0 | 97 | No | Si |  | 0 | No | No | 0 | 2021-04-01 | N | 0 |  | Si | 0 | No | No
905203 | Rep Vehiculo KIA | 0 | 41 | 0 | 0 | 0 | Si | 3 | 1 | H | 25 | N | No | No | 1 |  |  |  | 400409 | 0 | 97 | No | Si |  | 0 | No | No | 89076 | 2021-11-25 | N | 0 |  | Si | 0 | No | No
905204 | Rep Vehiculo Camion Dimex | 0 | 107 | 0 | 0 | 0 | Si | 3 | 1 | H | 25 | N | No | No | 1 |  |  |  | 400409 | 0 | 97 | Si | Si |  | 0 | No | No | 96639 | 2024-07-22 | N | 0 |  | Si | 0 | No | No
905205 | Rep mini excavadora | 0 | 31 | 0 | 0 | 0 | Si | 3 | 1 | H | 25 | N | No | No | 1 |  |  |  | 400409 | 0 | 97 | Si | Si |  | 0 | No | No | 48739 | 2023-02-17 | N | 0 |  | Si | 0 | No | No
905206 | Rep Generador | 0 | 0 | 0 | 0 | 0 | Si | 3 | 1 | H | 25 | N | No | No | 1 |  |  |  | 400409 | 0 | 97 | Si | Si |  | 0 | No | No | 0 |  | N | 0 |  | Si | 0 | No | No
905207 | Rep Vehiculo Kia 2 | 0 | 18 | 0 | 0 | 0 | Si | 3 | 1 | H | 25 | N | No | No | 1 |  |  |  | 400409 | 0 | 97 | No | Si |  | 0 | No | No | 19244 | 2023-03-29 | N | 0 |  | Si | 0 | No | No
906000 | Equipos Menores | 0 | 0 | 0 | 0 | 0 | Si | 3 | 1 | H | 25 | N | No | No | 2 |  | 130101 |  |  | 0 | 97 | Si | Si |  | 0 | No | No | 0 |  | N | 0 |  | Si | 0 | No | No
906001 | PUESTA A TIERRA | 0 | 0 | 0 | 0 | 0 | Si | 3 | 1 | H | 25 | N | No | No | 2 |  | 130107 |  |  | 0 | 97 | Si | Si |  | 0 | No | No | 0 |  | N | 0 |  | Si | 0 | No | No
906002 | Motosierra | 0 | 0 | 0 | 0 | 0 | Si | 3 | 1 | H | 25 | N | No | No | 2 |  | 130107 |  |  | 0 | 97 | Si | Si |  | 0 | No | No | 67218 | 2019-10-12 | N | 0 |  | Si | 0 | No | No
907000 | Herramientas Menores | 0 | 26 | 0 | 0 | 0 | Si | 3 | 1 | H | 25 | N | No | No | 2 |  |  |  | 130109 | 0 | 97 | Si | Si |  | 0 | No | No | 70354 | 2023-12-13 | N | 0 |  | Si | 0 | No | No
907001 | Motobomba | 0 | 0 | 0 | 0 | 0 | Si | 3 | 1 | H | 25 | N | No | No | 2 |  | 130109 |  |  | 0 | 97 | Si | Si |  | 0 | No | No | 0 |  | N | 0 |  | Si | 0 | No | No
907002 | Guantes de Media Tension | 0 | 1 | 0 | 0 | 0 | Si | 3 | 1 | H | 25 | N | No | No | 2 |  |  |  | 400106 | 0 | 97 | Si | Si |  | 0 | No | No | 44408 | 2020-11-23 | N | 0 |  | Si | 0 | No | No
907003 | Aprieta Terminal 10-120 mm | 0 | 0 | 0 | 0 | 0 | Si | 3 | 1 | H | 25 | N | No | No | 2 |  | 130109 |  |  | 0 | 97 | Si | Si |  | 0 | No | No | 0 |  | N | 0 |  | Si | 0 | No | No
907010 | Herramientas Electricas | 0 | 35 | 0 | 0 | 0 | Si | 3 | 1 | H | 25 | N | No | No | 2 |  |  |  | 130109 | 0 | 97 | Si | Si |  | 0 | No | No | 185697 | 2024-08-02 | N | 0 |  | Si | 0 | No | No
907020 | Herramientas Mecanicas | 0 | 25 | 0 | 0 | 0 | Si | 3 | 1 | H | 25 | N | No | No | 2 |  |  |  | 130109 | 0 | 97 | Si | Si |  | 0 | No | No | 126042 | 2024-01-03 | N | 0 |  | Si | 0 | No | No
909000 | Galpon | 0 | 0 | 0 | 0 | 0 | Si | 3 | 1 | H | 25 | N | No | No | 2 |  | 130306 |  |  | 0 | 97 | Si | Si |  | 0 | No | No | 0 |  | N | 0 |  | Si | 0 | No | No
909001 | Vehiculos | 0 | 2 | 0 | 0 | 0 | Si | 3 | 1 | H | 25 | N | No | No | 2 |  | 130101 |  |  | 0 | 97 | Si | Si | 2021-11-12 | 0 | No | No | 14286 | 2024-02-14 | N | 0 |  | Si | 0 | No | No
211881 | INT. AUT. TETRAPOLAR NF250-SGV 175/250A 690 | 0 | 0 | 0 | 0 | 0 | No | 1 | 1 | H | 25 | N | No | No | 2 | No | 400104 | 500102 | 110401 | 0 | 97 | Si | Si |  | 0 | No | No | 0 |  | N | 0 |  | Si | 0 | No | No
20016 | CRUCETA AC. GALV. 65X65X6X 1.2mt | 8500 | 1 | 8500 | 2 | 0 | No | 1 | 1 | H | 25 | N | No | No | 2 | No | 400104 | 500102 | 110401 | 0 | 97 | Si | Si | 2021-12-16 | 0 | No | No | 8500 | 2019-01-22 | N | 9061.8337 |  | Si | 0 | No | No
525254 | RELE DIFERENCIAL RH99M 220A 240VAC | 0 | 0 | 0 | 0 | 0 | No | 1 | 1 | H | 25 | N | Si | No | 2 | No | 400104 | 500102 | 110401 | 0 | 97 | Si | Si |  | 0 | No | No | 0 |  | N | 0 |  | Si | 0 | No | No
402914 | RELE MINIATURA KH-102-3C 3P BOB. 24VCA CAP. CONT.IND. 5A 220 | 0 | 0 | 0 | 0 | 0 | No | 1 | 1 | H | 25 | N | No | No | 2 | No | 400104 | 500102 | 110401 | 0 | 97 | Si | Si |  | 0 | No | No | 0 |  | N | 0 |  | Si | 0 | No | No
403408 | CAJA BOTONERA KCB-221D (B) 1 PERF. 22MM FUNDIDA IMPERMEABLE | 0 | 0 | 0 | 0 | 0 | No | 1 | 1 | H | 25 | N | No | No | 2 | No | 400104 | 500102 | 110401 | 0 | 97 | Si | Si |  | 0 | No | No | 0 |  | N | 0 |  | Si | 0 | No | No
402814 | PLACA BOTONERA 22 MM EMERGENCY-STOP | 3864 | 3 | 11592 | 0 | 0 | No | 1 | 1 | H | 25 | N | No | No | 2 | No | 400104 | 500102 | 110401 | 0 | 97 | Si | Si | 2022-01-14 | 0 | No | No | 3864 | 2019-01-22 | N | 4119.403 |  | Si | 0 | No | No
20001 | POSTE HORMIGON ARMADO 10MT 350KG RUPTURA | 83085 | 0 | 0 | 0 | 0 | No | 1 | 1 | H | 25 | N | No | No | 2 | No | 400104 | 500102 | 110401 | 0 | 97 | Si | Si |  | 0 | No | No | 83085 | 2019-09-30 | N | 88576.7591 |  | Si | 0 | No | No
5140 | REPARACION Y MANTENCION DE EQUIPOS A TERCEROS | 0 | 35 | 0 | 0 | 0 | Si | 2 | 1 | H | 25 | N | No | No | 1 |  |  |  | 400111 | 0 | 97 | Si | Si |  | 0 | No | No | 4202.3 | 2024-05-08 | N | 0 |  | Si | 0 | No | No
290045 | CABLE CONCENTRICO 2X4MM2 200 MTS. USO EXT. ROLLO 200 METRO | 1153 | 342 | 394326 | 50 | 0 | Si | 1 | 1 | H | 25 | N | No | No | 2 |  | 400104 | 500102 | 110401 | 0 | 97 | Si | Si | 2022-12-22 | 0 | No | No | 1153 | 2022-11-02 | N | 1229.2111 |  | Si | 0 | No | No
211508 | INT. AUT. TRIP. NF63-HW 63A 690VCA 10KA A 400VCA MITSUBISHI | 0 | 0 | 0 | 0 | 0 | No | 1 | 1 | H | 25 | N | No | No | 2 | No | 400104 | 500102 | 110401 | 0 | 97 | Si | Si |  | 0 | No | No | 0 |  | N | 0 |  | Si | 0 | No | No
10179 | Perno Ac. Galv. 1/2x12" 8"C/ Tuerca | 1082 | 31 | 33542 | 0 | 0 | Si | 1 | 1 | H | 25 | N | No | No | 2 |  | 400104 | 500102 | 110401 | 0 | 97 | Si | Si | 2023-10-02 | 0 | No | No | 1082 | 2023-10-02 | N | 1153.5181 |  | Si | 0 | No | No
721355 | FUSIBLE TIPO T 25A 12/24KV 8KA PARA PORTAFUSIBLE TIPO BASTON | 1910 | 10 | 19100 | 10 | 0 | No | 1 | 1 | H | 25 | N | Si | No | 2 | No | 400104 | 500102 | 110401 | 0 | 97 | Si | Si | 2022-04-13 | 0 | No | No | 1910 | 2024-05-17 | N | 2036.2473 |  | Si | 0 | No | No
20000 | POSTE HORMIGON ARMADO 10MT 400KG RUPTURA Chilectra | 122336 | 9 | 1101024 | 0 | 107818 | Si | 1 | 1 | H | 25 | N | No | No | 2 |  | 400104 | 500102 | 110401 | 0 | 97 | Si | Si | 2023-08-04 | 0 | No | No | 122336 | 2022-12-23 | N | 130422.1748 |  | Si | 0 | No | No
20003 | POSTE HORMIGON ARMADO 10MT 600KG RUPTURA | 171231 | 10 | 1712310 | 0 | 0 | No | 1 | 1 | H | 25 | N | No | No | 2 | No | 400104 | 500102 | 110401 | 0 | 97 | Si | Si | 2023-08-04 | 0 | No | No | 171231 | 2022-12-23 | N | 182549.0405 |  | Si | 0 | No | No
230001 | CONTACTO AUXILIAR LATERAL CAL18-11 ABB | 0 | 0 | 0 | 0 | 0 | No | 1 | 1 | H | 25 | N | No | No | 2 | No | 400104 | 500102 | 110401 | 0 | 97 | Si | Si |  | 0 | No | No | 0 |  | N | 0 |  | Si | 0 | No | No
591102 | PARARRAYO MAURIZIO 27 KV 10kA | 56409 | 15 | 846135 | 0 | 0 | Si | 1 | 1 | H | 25 | N | No | No | 2 |  | 400104 | 500102 | 110401 | 0 | 97 | Si | Si | 2024-05-28 | 0 | No | No | 56409 | 2024-07-31 | N | 60137.5267 |  | Si | 0 | No | No
11116 | ECM 2.5-5-10/5A 8400/224V | 0 | 0 | 0 | 0 | 0 | No | 1 | 1 | H | 25 | N | No | No | 2 | No | 400104 | 500102 | 110401 | 0 | 97 | Si | Si |  | 0 | No | No | 0 |  | N | 0 |  | Si | 0 | No | No
11111 | ECM 2.5-5-7.5/5A 8400/224V | 0 | 0 | 0 | 0 | 0 | No | 1 | 1 | H | 25 | N | No | No | 2 | No | 400104 | 500102 | 110401 | 0 | 97 | Si | Si |  | 0 | No | No | 0 |  | N | 0 |  | Si | 0 | No | No
266795 | INT TERMOMAGNETICO DPX1250 800A | 0 | 0 | 0 | 0 | 0 | No | 1 | 1 | H | 25 | N | No | No | 2 | No | 400104 | 500102 | 110401 | 0 | 97 | Si | Si |  | 0 | No | No | 0 |  | N | 0 |  | Si | 0 | No | No
52199 | Tubos de concreto 0.6x1 mt | 9190 | 1 | 9190 | 0 | 0 | No | 1 | 1 | H | 25 | N | No | No | 2 | No | 400104 | 500102 | 110401 | 0 | 97 | Si | Si |  | 0 | No | No | 9190 | 2023-07-14 | N | 9797.4414 |  | Si | 0 | No | No
52201 | Tapa camara redonda 0.3 mt | 3463 | 0 | 0 | 0 | 0 | No | 1 | 1 | H | 25 | N | No | No | 2 | No | 400104 | 500102 | 110401 | 0 | 97 | Si | Si | 2021-03-09 | 0 | No | No | 3463 | 2021-01-08 | N | 3691.8977 |  | Si | 0 | No | No
52198 | Tubos de concreto 0.3x1 mt | 8499.99 | 0 | 0 | 0 | 0 | No | 1 | 1 | H | 25 | N | No | No | 2 | No | 400104 | 500102 | 110401 | 0 | 97 | Si | Si | 2021-03-09 | 0 | No | No | 8499.99 | 2021-12-03 | N | 9061.823 |  | Si | 0 | No | No
293788 | CABLE EVA TBS 1,5mm AZUL | 194.68 | 0 | 0 | 0 | 0 | Si | 1 | 1 | H | 25 | N | No | No | 2 |  | 400104 | 500102 | 110401 | 0 | 97 | Si | Si | 2021-11-24 | 0 | No | No | 194.68 | 2021-11-18 | N | 207.548 |  | Si | 0 | No | No
293789 | CABLE EVA TBS 1,5 mm BLANCO | 215 | 100 | 21500 | 0 | 18000 | Si | 1 | 1 | H | 25 | N | No | No | 2 |  | 400104 | 500102 | 110401 | 0 | 97 | Si | Si | 2023-04-28 | 0 | No | No | 215 | 2023-04-27 | N | 229.2111 |  | Si | 0 | No | No
293790 | CABLE EVA TBS 1,5 mm VERDE | 180 | 11 | 1980 | 0 | 18000 | Si | 1 | 1 | H | 25 | N | Si | No | 2 |  | 400104 | 500102 | 110401 | 0 | 97 | Si | Si | 2022-08-18 | 0 | No | No | 180 | 2023-07-10 | N | 191.8977 |  | Si | 0 | No | No
293797 | CABLE EVA TBS 2,5 mm ROJO | 0 | 0 | 0 | 0 | 0 | Si | 1 | 0 | H | 25 | N | No | No | 2 |  | 400104 | 500102 | 110401 | 0 | 97 | Si | Si |  | 0 | No | No | 0 |  | N | 0 |  | Si | 0 | No | No
293798 | CABLE EVA TBS 2,5 mm BLANCO | 0 | 0 | 0 | 0 | 0 | Si | 1 | 0 | H | 25 | N | No | No | 2 |  | 400104 | 500102 | 110401 | 0 | 97 | Si | Si |  | 0 | No | No | 0 |  | N | 0 |  | Si | 0 | No | No
293799 | CABLE EVA TBS 2,5 mm AZUL | 0 | 0 | 0 | 0 | 0 | Si | 1 | 1 | H | 25 | N | No | No | 2 |  | 400104 | 500102 | 110401 | 0 | 97 | Si | Si |  | 0 | No | No | 140 |  | N | 0 |  | Si | 0 | No | No
293800 | CABLE EVA TBS 2,5 mm NEGRO | 0 | 0 | 0 | 0 | 0 | Si | 1 | 1 | H | 25 | N | No | No | 2 |  | 400104 | 500102 | 110401 | 0 | 97 | Si | Si |  | 0 | No | No | 140 |  | N | 0 |  | Si | 0 | No | No
810004 | EQ FL 1X36 CTE ARMADO VKB S/TUBO | 0 | 0 | 0 | 0 | 0 | No | 1 | 1 | H | 25 | N | No | No | 2 | No | 400104 | 500102 | 110401 | 0 | 97 | Si | Si |  | 0 | No | No | 0 |  | N | 0 |  | Si | 0 | No | No
266704 | INT DIFERENCIAL 4X40A 30MA LEXO | 10370 | 0 | 0 | 0 | 0 | No | 1 | 1 | H | 25 | N | No | No | 2 | No | 400104 | 500102 | 110401 | 0 | 97 | Si | Si | 2021-11-24 | 0 | No | No | 10370 | 2021-11-15 | N | 11055.4371 |  | Si | 0 | No | No
410507 | ENCHUFE H SPTO 2P+T 16A PCE IP44 | 0 | 0 | 0 | 0 | 0 | No | 1 | 1 | H | 25 | N | No | No | 2 | No | 400104 | 500102 | 110401 | 0 | 97 | Si | Si |  | 0 | No | No | 0 |  | N | 0 |  | Si | 0 | No | No
631889 | ABRAZADERA OMEGA 16 mm | 16 | 280 | 4480 | 100 | 0 | No | 1 | 1 | H | 25 | N | No | No | 2 | No | 400104 | 500102 | 110401 | 0 | 97 | Si | Si | 2022-08-22 | 0 | No | No | 16 | 2024-05-17 | N | 17.0576 |  | Si | 0 | No | No
631616 | CABEZA DE SERVICIO CEC-300 P/CONDUIT 3" | 17184 | 5 | 85920 | 2 | 0 | No | 1 | 1 | H | 25 | N | Si | No | 2 | No | 400104 | 500102 | 110401 | 0 | 97 | Si | Si | 2022-10-18 | 0 | No | No | 17184 | 2019-08-29 | N | 18319.8294 |  | Si | 0 | No | No
250358 | CURVA TEE GALV 150X50 EPC | 13 | 0 | 0 | 0 | 0 | No | 1 | 1 | H | 25 | N | No | No | 2 | No | 400104 | 500102 | 110401 | 0 | 97 | Si | Si | 2020-12-23 | 0 | No | No | 13 | 2019-01-22 | N | 13.8593 |  | Si | 0 | No | No
402606 | LAMP AHORRO ENERG. FL 200W E-40 L/DIA EK | 0 | 0 | 0 | 0 | 0 | No | 1 | 1 | H | 25 | N | No | No | 2 | No | 400104 | 500102 | 110401 | 0 | 97 | Si | Si |  | 0 | No | No | 0 |  | N | 0 |  | Si | 0 | No | No
402607 | PANTALLA ALUMINIO 19" LISA C/PORT E-40 | 0 | 0 | 0 | 0 | 0 | No | 1 | 1 | H | 25 | N | No | No | 2 | No | 400104 | 500102 | 110401 | 0 | 97 | Si | Si |  | 0 | No | No | 0 |  | N | 0 |  | Si | 0 | No | No
770014 | INT. AUT. 3 POLOS /3P 40A 6KA 230/400V P/RIEL ABB | 0 | 0 | 0 | 0 | 0 | No | 1 | 1 | H | 25 | N | Si | No | 2 | No | 400104 | 500102 | 110401 | 0 | 97 | Si | Si |  | 0 | No | No | 0 |  | N | 0 |  | Si | 0 | No | No
10197 | PERNO OJO AC. GALV. 5/8" X16" 406Mm 13" H | 4278 | 36 | 154008 | 4 | 149730 | Si | 1 | 1 | H | 25 | N | No | No | 2 |  | 400104 | 500102 | 110401 | 0 | 97 | Si | Si | 2024-05-10 | 0 | No | No | 4278 | 2024-06-27 | N | 4560.7676 |  | Si | 0 | No | No
600905 | VENTILADOR DE TABLERO FJK6623 230V | 30054 | 0 | 0 | 0 | 0 | Si | 1 | 1 | H | 25 | N | No | No | 2 |  | 400104 | 500102 | 110401 | 0 | 97 | Si | Si | 2022-03-03 | 0 | No | No | 30054 | 2022-02-21 | N | 32040.5117 |  | Si | 0 | No | No
710558 | TERNINAL PUNTILLA FERRUL CE160012 16MM2 6AWG | 17 | 450 | 7650 | 0 | 0 | No | 1 | 1 | H | 25 | N | No | No | 2 | No | 400104 | 500102 | 110401 | 0 | 97 | Si | Si | 2022-01-14 | 0 | No | No | 17 | 2021-12-29 | N | 18.1237 |  | Si | 0 | No | No
10225 | Perno J Galv. 1" | 0 | 0 | 0 | 0 | 0 | No | 1 | 1 | H | 25 | N | No | No | 2 | No | 400104 | 500102 | 110401 | 0 | 97 | Si | Si |  | 0 | No | No | 0 |  | N | 0 |  | Si | 0 | No | No
810549 | PROYECTOR LED 10W | 5890 | 0 | 0 | 0 | 0 | Si | 1 | 1 | H | 25 | N | No | No | 2 |  | 400104 | 500102 | 110401 | 0 | 97 | Si | Si |  | 0 | No | No | 5890 | 2023-05-03 | N | 6279.3177 |  | Si | 0 | No | No
600800 | CALEFACTOR PARA TABLERO 60 W | 16500 | 0 | 0 | 0 | 0 | No | 1 | 1 | H | 25 | N | No | No | 2 | No | 400104 | 500102 | 110401 | 0 | 97 | Si | Si | 2022-05-02 | 0 | No | No | 16500 | 2023-06-22 | N | 17590.6183 |  | Si | 0 | No | No
600801 | TERMOSTATO DOBLE 0-60º C | 0 | 0 | 0 | 0 | 0 | No | 1 | 1 | H | 25 | N | No | No | 2 | No | 400104 | 500102 | 110401 | 0 | 97 | Si | Si |  | 0 | No | No | 0 |  | N | 0 |  | Si | 0 | No | No
211507 | INT. AUT. TRIP. NF63-HV 50A 690VCA 10KA A 400VCA MITSUBISHI | 31753 | 2 | 63506 | 2 | 29580 | Si | 1 | 1 | H | 25 | N | No | No | 2 |  | 400104 | 500102 | 110401 | 0 | 97 | Si | Si | 2020-09-30 | 0 | No | No | 31753 | 2020-09-11 | N | 33851.8124 |  | Si | 0 | No | No
770012 | INT. AUT. 3 POLOS /3P 20A 15KA 230/400V P/RIEL ABB | 8251 | 0 | 0 | 0 | 0 | No | 1 | 1 | H | 25 | N | No | No | 2 | No | 400104 | 500102 | 110401 | 0 | 97 | Si | Si |  | 0 | No | No | 8251 | 2019-10-21 | N | 8796.3753 |  | Si | 0 | No | No
600931 | ARMARIO 600X380X210 IP55 con puerta interior | 0 | 0 | 0 | 0 | 0 | No | 1 | 1 | H | 25 | N | No | No | 2 | No | 400104 | 500102 | 110401 | 0 | 97 | Si | Si |  | 0 | No | No | 0 |  | N | 0 |  | Si | 0 | No | No
40601 | LAMPARA PILOTO ROJO RIEL DIN 250V 1.2W REF:6006-LR | 660 | 9 | 5940 | 0 | 0 | No | 1 | 1 | H | 25 | N | No | No | 2 | No | 400104 | 500102 | 110401 | 0 | 97 | Si | Si | 2022-10-19 | 0 | No | No | 660 | 2024-05-29 | N | 703.6247 |  | Si | 0 | No | No
10279 | TRANSF. DISTR. AEREA TRIF. 45KVA 23KV | 1759824 | 0 | 0 | 0 | 0 | No | 1 | 1 | H | 25 | N | No | No | 2 | No | 400104 | 500102 | 110401 | 0 | 97 | Si | Si |  | 0 | No | No | 1759824 | 2019-04-30 | N | 1876144.9893 |  | Si | 0 | No | No
10276 | TRANSF. DISTR. AEREA TRIF. 30KVA 23KV | 1567836 | 0 | 0 | 0 | 0 | No | 1 | 1 | H | 25 | N | No | No | 2 | No | 400104 | 500102 | 110401 | 0 | 97 | Si | Si | 2020-07-07 | 0 | No | No | 1567836 | 2020-06-19 | N | 1671466.951 |  | Si | 0 | No | No
10296 | Seccionador Fusible Unipolar Tipo Nh 1-2 630 AMP | 37910.7 | 7 | 265374.9 | 4 | 82977 | Si | 1 | 1 | H | 25 | N | No | No | 2 |  | 400104 | 500102 | 110401 | 0 | 97 | Si | Si | 2023-06-23 | 0 | No | No | 37910.7 | 2022-06-15 | N | 40416.5245 |  | Si | 0 | No | No
11103 | ECM. 2,5-5-10/5A 14.400/240V 3 ELEM | 0 | 0 | 0 | 0 | 0 | No | 1 | 1 | H | 25 | N | No | No | 2 | No | 400104 | 500102 | 110401 | 0 | 97 | Si | Si |  | 0 | No | No | 0 |  | N | 0 |  | Si | 0 | No | No
10329 | FUSIBLE NEOZED 35A 380V D02 | 527 | 4 | 2108 | 0 | 0 | No | 1 | 1 | H | 25 | N | No | No | 2 | No | 400104 | 500102 | 110401 | 0 | 97 | Si | Si |  | 0 | No | No | 527 | 2019-01-22 | N | 561.8337 |  | Si | 0 | No | No
10330 | FUSIBLE NEOZED 63A 380V D02 | 604 | 2 | 1208 | 0 | 0 | No | 1 | 1 | H | 25 | N | No | No | 2 | No | 400104 | 500102 | 110401 | 0 | 97 | Si | Si |  | 0 | No | No | 604 | 2019-01-22 | N | 643.9232 |  | Si | 0 | No | No
10118 | ESPIGA CRUCETA MADERA P/AISLADOR 23KV | 3972 | 33 | 131076 | 0 | 0 | No | 1 | 1 | H | 25 | N | No | No | 2 | No | 400104 | 500102 | 110401 | 0 | 97 | Si | Si |  | 0 | No | No | 5013 | 2024-06-14 | N | 4234.5416 |  | Si | 0 | No | No
904012 | petroleo 2 | 0 | 1 | 0 | 0 | 0 | Si | 2 | 1 | H | 25 | N | No | No | 2 |  |  |  | 400408 | 0 | 97 | Si | Si |  | 0 | No | No | 3007 | 2024-04-10 | N | 0 |  | Si | 0 | No | No
810548 | PROYECTOR LED 30W GRIS FRIO | 8563 | 1 | 8563 | 0 | 0 | No | 1 | 1 | H | 25 | N | No | No | 2 | No | 400104 | 500102 | 110401 | 0 | 97 | Si | Si |  | 0 | No | No | 8563 | 2020-05-13 | N | 9128.9979 |  | Si | 0 | No | No
633442 | COPLA CONDUIT PVC 20MM | 0 | 0 | 0 | 0 | 0 | No | 1 | 1 | H | 25 | N | No | No | 2 | No | 400104 | 500102 | 110401 | 0 | 97 | Si | Si |  | 0 | No | No | 0 |  | N | 0 |  | Si | 0 | No | No
11099 | ECM. 10-15-30/5A 8400/240V 3ELEM | 0 | 0 | 0 | 0 | 0 | No | 1 | 1 | H | 25 | N | No | No | 2 | No | 400104 | 500102 | 110401 | 0 | 97 | Si | Si |  | 0 | No | No | 0 |  | N | 0 |  | Si | 0 | No | No
790151 | TABLERO MODULAR SAIME 6898- DSC STO 45 PUESTOS. | 0 | 0 | 0 | 0 | 0 | No | 1 | 1 | H | 25 | N | No | No | 2 | No | 400104 | 500102 | 110401 | 0 | 97 | No | No |  | 0 | No | No | 0 |  | N | 0 |  | Si | 0 | No | No
220545 | CONTACTOR DE INST. 20A BOB. 230V. 1NA+1NC | 0 | 0 | 0 | 0 | 0 | No | 1 | 1 | H | 25 | N | No | No | 2 | No | 400104 | 500102 | 110401 | 0 | 97 | No | No |  | 0 | No | No | 0 |  | N | 0 |  | Si | 0 | No | No
531310 | CONMUTADOR ROT. T.402/T-20 25 A AC1 TRIF. 10HP AC3/380V | 0 | 0 | 0 | 0 | 0 | No | 1 | 1 | H | 25 | N | No | No | 2 | No | 400104 | 500102 | 110401 | 0 | 97 | No | No |  | 0 | No | No | 0 |  | N | 0 |  | Si | 0 | No | No
266728 | INT. AUT. DE C 3391 1X50A 6KA 230/400VAC LEGRAND | 0 | 0 | 0 | 0 | 0 | No | 1 | 1 | H | 25 | N | No | No | 2 | No | 400104 | 500102 | 110401 | 0 | 97 | No | No |  | 0 | No | No | 0 |  | N | 0 |  | Si | 0 | No | No
40369 | INT. DIFERENCIAL 2X25A 30MA | 20550 | 1 | 20550 | 4 | 22842 | Si | 1 | 1 | H | 25 | N | No | No | 2 |  | 400104 | 500102 | 110401 | 0 | 97 | Si | Si | 2023-12-11 | 0 | No | No | 20550 | 2023-12-04 | N | 21908.3156 |  | Si | 0 | No | No
10313 | FUSIBLE CARTUCHO NH 3C KTF 630A | 0 | 0 | 0 | 0 | 0 | No | 1 | 1 | H | 25 | N | No | No | 2 | No | 400104 | 500102 | 110401 | 0 | 97 | Si | Si | 2019-08-28 | 0 | No | No | 12174 | 2019-01-22 | N | 0 |  | Si | 0 | No | No
52197 | Tapa camara redonda 0.4 mt | 4404 | 0 | 0 | 0 | 7500 | Si | 1 | 1 | H | 25 | N | No | No | 2 |  | 400104 | 500102 | 110401 | 0 | 97 | Si | Si | 2020-11-12 | 0 | No | No | 4404 | 2020-10-16 | N | 4695.0959 |  | Si | 0 | No | No
11121 | ECM 15-30-45/5A 8400/240 V. | 0 | 0 | 0 | 0 | 0 | No | 1 | 1 | H | 25 | N | No | No | 2 | No | 400104 | 500102 | 110401 | 0 | 97 | Si | Si |  | 0 | No | No | 0 |  | N | 0 |  | Si | 0 | No | No
10168 | PERNO AC. GALV. 1/2X 12" 3" H, 1 TUERCA | 515 | 14 | 7210 | 0 | 1528 | Si | 1 | 1 | H | 25 | N | No | No | 2 |  | 400104 | 500102 | 110401 | 0 | 97 | Si | Si | 2020-04-21 | 0 | No | No | 515 | 2020-03-11 | N | 549.0405 |  | Si | 0 | No | No
721311 | Baston Cuchillo p/desconectador fusible 15 KV | 14446 | 0 | 0 | 0 | 0 | Si | 1 | 1 | H | 25 | N | No | No | 2 |  | 400104 | 500102 | 110401 | 0 | 97 | Si | Si | 2020-08-14 | 0 | No | No | 0 | 2019-01-22 | N | 15400.8529 |  | Si | 0 | No | No
721312 | Baston Cuchillo p/desconectador fusible 25 KV | 42101 | 3 | 126303 | 3 | 0 | No | 1 | 1 | H | 25 | N | No | No | 2 | No | 400104 | 500102 | 110401 | 0 | 97 | Si | Si | 2023-12-28 | 0 | No | No | 42101 | 2023-12-19 | N | 44883.7953 |  | Si | 0 | No | No
10258 | TRANSF. DISTR. AEREA TRIF. 150KVA 23KV | 0 | 0 | 0 | 0 | 0 | No | 1 | 1 | H | 25 | N | No | No | 2 | No | 400104 | 500102 | 110401 | 0 | 97 | No | No |  | 0 | No | No | 0 |  | N | 0 |  | Si | 0 | No | No
11106 | ECM. 5-10-15/5A 14400/240V 23KV 3ELEM | 0 | 0 | 0 | 0 | 0 | No | 1 | 1 | H | 25 | N | No | No | 2 | No | 400104 | 500102 | 110401 | 0 | 97 | No | No |  | 0 | No | No | 0 |  | N | 0 |  | Si | 0 | No | No
30043 | CONDUCTOR ALUMINIO PRENSAMBLADO 3X95+1X50MM2 | 0 | 0 | 0 | 0 | 0 | Si | 1 | 1 | H | 25 | N | No | No | 2 |  | 400104 | 500102 | 110401 | 0 | 97 | Si | Si |  | 0 | No | No | 3011 |  | N | 0 |  | Si | 0 | No | No
600949 | ARMARIO 1000X800X300 EKOLINE | 74121 | 0 | 0 | 1 | 74121 | Si | 1 | 1 | H | 25 | N | No | No | 2 |  | 400104 | 500102 | 110401 | 0 | 97 | Si | Si | 2021-09-10 | 0 | No | No | 74121 | 2019-01-22 | N | 79020.2559 |  | Si | 0 | No | No
633111 | CONDUIT PVC 50MM (1 1/2") TIRA 3 MTS CLASE II UNION PEGADA | 1996.5 | 3 | 5989.5 | 0 | 4782 | Si | 1 | 1 | H | 25 | N | No | No | 2 |  | 400104 | 500102 | 110401 | 0 | 97 | Si | Si | 2023-10-02 | 0 | No | No | 1996.5 | 2023-12-26 | N | 2128.4648 |  | Si | 0 | No | No
321609 | PULSADOR AMARILLO DELIXI-CDY7 - BN 1NC+NO | 0 | 0 | 0 | 0 | 0 | No | 1 | 1 | H | 25 | N | No | No | 2 | No | 400104 | 500102 | 110401 | 0 | 97 | Si | Si |  | 0 | No | No | 0 |  | N | 0 |  | Si | 0 | No | No
540113 | BORNE CONEXION KH-60200-4 4X200A | 0 | 0 | 0 | 0 | 0 | No | 1 | 1 | H | 25 | N | No | No | 2 | No | 400104 | 500102 | 110401 | 0 | 97 | Si | Si |  | 0 | No | No | 0 |  | N | 0 |  | Si | 0 | No | No
212100 | INT. AUT. TRIP. 3SM9-400N 35KA 3X400A REG. TERM.ELECTRO.160- | 0 | 0 | 0 | 0 | 0 | No | 1 | 1 | H | 25 | N | No | No | 2 | No | 400104 | 500102 | 110401 | 0 | 97 | Si | Si |  | 0 | No | No | 0 |  | N | 0 |  | Si | 0 | No | No
212001 | INT. AUT. TRIP 3SM29-125B 3X80A FIJO TERMOMAGNETICO | 0 | 0 | 0 | 0 | 0 | No | 1 | 1 | H | 25 | N | No | No | 2 | No | 400104 | 500102 | 110401 | 0 | 97 | Si | Si |  | 0 | No | No | 0 |  | N | 0 |  | Si | 0 | No | No
30044 | Cond.Al Xlpe-Pvc 1X240MM2, | 7511 | 0 | 0 | 0 | 0 | Si | 1 | 1 | H | 25 | N | No | No | 2 |  | 400104 | 500102 | 110401 | 0 | 97 | Si | Si | 2023-12-18 | 0 | No | No | 7100 | 2023-09-06 | N | 8007.4627 |  | Si | 0 | No | No
718021 | Terminal Bimet.P/Cond.Al 240MM2, Ojo Cu | 3300 | 27 | 89100 | 0 | 0 | No | 1 | 1 | H | 25 | N | No | No | 2 | No | 400104 | 500102 | 110401 | 0 | 97 | Si | Si | 2024-05-10 | 0 | No | No | 3300 | 2024-04-16 | N | 3518.1237 |  | Si | 0 | No | No
600951 | ARMARIO 1000X600X300 CON PUERTA INTERIOR | 97839 | 0 | 0 | 1 | 0 | Si | 1 | 1 | H | 25 | N | No | No | 2 |  | 400104 | 500102 | 110401 | 0 | 97 | Si | Si | 2022-04-11 | 0 | No | No | 97839 | 2022-01-27 | N | 104305.9701 |  | Si | 0 | No | No
540114 | Terminal de conexión koino 300Amp | 12837 | 1 | 12837 | 0 | 0 | No | 1 | 1 | H | 25 | N | No | No | 2 | No | 400104 | 500102 | 110401 | 0 | 97 | Si | Si | 2020-12-04 | 0 | No | No | 12837 | 2019-01-22 | N | 13685.5011 |  | Si | 0 | No | No
10145 | Grampa de anclaje para conductor Cobre 6-2 Awg | 5055 | 2 | 10110 | 0 | 0 | No | 1 | 1 | H | 25 | N | No | No | 2 | No | 400104 | 500102 | 110401 | 0 | 97 | Si | Si | 2021-12-16 | 0 | No | No | 5055 | 2019-01-22 | N | 5389.1258 |  | Si | 0 | No | No
11122 | ECM 10-15-30/5A 8.400/224V | 0 | 0 | 0 | 0 | 0 | No | 1 | 1 | H | 25 | N | No | No | 1 | No | 400104 | 500102 | 110401 | 0 | 97 | Si | Si |  | 0 | No | No | 0 |  | N | 0 |  | Si | 0 | No | No
292513 | CABLE PRT H05V-K 18 AWG ROJO | 158 | 199 | 31442 | 100 | 6200 | Si | 1 | 1 | H | 25 | N | No | No | 2 |  | 400104 | 500102 | 110401 | 0 | 97 | Si | Si | 2022-03-16 | 0 | No | No | 158 | 2021-11-11 | N | 168.4435 |  | Si | 0 | No | No
714690 | CONECTOR NICOPRESS P/COND #6AWG | 683 | 10 | 6830 | 0 | 0 | No | 1 | 1 | H | 25 | N | No | No | 2 | No | 400104 | 500102 | 110401 | 0 | 97 | Si | Si |  | 0 | No | No | 683 | 2019-01-22 | N | 728.145 |  | Si | 0 | No | No
714693 | CONECTOR NICOPRESS P/COND AL #2AWG | 3411 | 3 | 10233 | 0 | 19630 | Si | 1 | 1 | H | 25 | N | No | No | 2 |  | 400104 | 500102 | 110401 | 0 | 97 | Si | Si | 2021-12-16 | 0 | No | No | 3411 | 2020-11-20 | N | 3636.4606 |  | Si | 0 | No | No
714695 | CONECTOR NICOPRESS P/COND AL 24,67 | 11224 | 4 | 44896 | 0 | 22448 | Si | 1 | 1 | H | 25 | N | No | No | 2 |  | 400104 | 500102 | 110401 | 0 | 97 | Si | Si |  | 0 | No | No | 11224 | 2020-01-23 | N | 11965.8849 |  | Si | 0 | No | No
30010 | COND. ALUMINIO PROTEGIDO 2AWG 25KV TRICAPA | 0 | 0 | 0 | 0 | 0 | Si | 1 | 1 | H | 25 | N | No | No | 2 |  | 400104 | 500102 | 110401 | 0 | 97 | Si | Si |  | 0 | No | No | 939 |  | N | 0 |  | Si | 0 | No | No
30020 | COND. COBRE BL. TR-XLPE-PVC 1X41MM2:19H 25KV | 8544 | 97 | 828768 | 0 | 1803420 | Si | 1 | 1 | H | 25 | N | No | No | 2 |  | 400104 | 500102 | 110401 | 0 | 97 | Si | Si | 2023-01-19 | 0 | No | No | 8544 | 2022-07-29 | N | 9108.742 |  | Si | 0 | No | No
294145 | CONDUCTOR COBRE 2/0 THHN 19H | 0 | 0 | 0 | 0 | 0 | Si | 1 | 1 | H | 25 | N | No | No | 2 |  | 400104 | 500102 | 110401 | 0 | 97 | Si | Si |  | 0 | No | No | 3334 |  | N | 0 |  | Si | 0 | No | No
11123 | ECM. 50-75-100/5A 14.400/240V 3ELEM | 0 | 0 | 0 | 0 | 0 | No | 1 | 1 | H | 25 | N | No | No | 2 | No | 400104 | 500102 | 110401 | 0 | 97 | Si | Si |  | 0 | No | No | 0 |  | N | 0 |  | Si | 0 | No | No
356510 | Transformador de Potencial Trifásico Clase 25 KV | 0 | 0 | 0 | 0 | 0 | No | 1 | 1 | H | 25 | N | No | No | 2 | No | 400104 | 500102 | 110401 | 0 | 97 | Si | Si |  | 0 | No | No | 0 |  | N | 0 |  | Si | 0 | No | No
10146 | GUARDACABO DE REMATE GALV. T/CLEVIS FISCHER | 2690 | 1 | 2690 | 0 | 0 | No | 1 | 1 | H | 25 | N | No | No | 2 | No | 400104 | 500102 | 110401 | 0 | 97 | Si | Si |  | 0 | No | No | 2690 | 2019-01-22 | N | 2867.8038 |  | Si | 0 | No | No
721313 | DESCONECTADORES CUCHILLAS 600A 25KV | 145266 | 6 | 871596 | 0 | 0 | No | 1 | 1 | H | 25 | N | No | No | 2 | No | 400104 | 500102 | 110401 | 0 | 97 | Si | Si | 2022-12-21 | 0 | No | No | 145266 | 2024-07-31 | N | 154867.8038 |  | Si | 0 | No | No
630539 | CARGA EXOTERMICA 115 KIT COMPLETO | 4320 | 20 | 86400 | 10 | 0 | No | 1 | 1 | H | 25 | N | No | No | 2 | No | 400104 | 500102 | 110401 | 0 | 97 | Si | Si | 2024-05-10 | 0 | No | No | 4320 | 2023-07-12 | N | 4605.5437 |  | Si | 0 | No | No
905208 | Rep Yanmar | 0 | 75 | 0 | 0 | 0 | Si | 3 | 1 | H | 25 | N | No | No | 1 |  |  |  | 400409 | 0 | 97 | Si | Si |  | 0 | No | No | 35966.39 | 2021-12-06 | N | 0 |  | Si | 0 | No | No
291460 | CABLE RV-K 5X10MM2 | 6250 | 30 | 187500 | 0 | 0 | Si | 1 | 1 | H | 25 | N | No | No | 2 |  | 400104 | 500102 | 110401 | 0 | 97 | Si | Si | 2024-02-01 | 0 | No | No | 6250 | 2023-10-17 | N | 6663.113 |  | Si | 0 | No | No
780000 | Int. Aut. de 80 A 36 KA Schneider | 0 | 0 | 0 | 0 | 0 | No | 1 | 1 | H | 25 | N | No | No | 2 | No | 400104 | 500102 | 110401 | 0 | 97 | Si | Si |  | 0 | No | No | 0 |  | N | 0 |  | Si | 0 | No | No
20004 | POSTE HORMIGON ARMADO 11,50MT 350KG RUPTURA | 0 | 0 | 0 | 0 | 0 | No | 1 | 1 | H | 25 | N | No | No | 2 | No | 400104 | 500102 | 110401 | 0 | 97 | Si | Si |  | 0 | No | No | 0 |  | N | 0 |  | Si | 0 | No | No
221511 | CONTACTOR 3 P 80 A | 17620 | 5 | 88100 | 0 | 0 | Si | 1 | 1 | H | 25 | N | No | No | 2 |  | 400104 | 500102 | 110401 | 0 | 97 | Si | Si |  | 0 | No | No | 17620 | 2022-08-30 | N | 18784.6482 |  | Si | 0 | No | No
721342 | FUSIBLE TIPO T 12A 12/24KV 8KA PARA PORTAFUSIBLE TIPO BASTON | 1428 | 10 | 14280 | 10 | 0 | No | 1 | 1 | H | 25 | N | No | No | 2 | No | 400104 | 500102 | 110401 | 0 | 97 | Si | Si |  | 0 | No | No | 1428 | 2020-11-20 | N | 1522.3881 |  | Si | 0 | No | No
591149 | MUFA TERMINAL EXTERIOR 25-150 MM2 24KV | 110304.2 | 2 | 220608.4 | 1 | 0 | Si | 1 | 1 | H | 25 | N | No | No | 2 |  | 400104 | 500102 | 110401 | 0 | 97 | Si | Si | 2023-02-28 | 0 | No | No | 134326 | 2024-06-21 | N | 117595.0959 |  | Si | 0 | No | No
52196 | Tubos de concreto 0.8x1 mt | 31200 | 4 | 124800 | 0 | 60000 | Si | 1 | 1 | H | 25 | N | No | No | 2 |  | 400104 | 500102 | 110401 | 0 | 97 | Si | Si | 2023-02-14 | 0 | No | No | 31427 | 2023-07-14 | N | 33262.2601 |  | Si | 0 | No | No
800005 | HEBILLA PARA CINTA BAND IT 3/4" | 263 | 218 | 57334 | 50 | 0 | No | 1 | 1 | H | 25 | N | No | No | 2 | No | 400104 | 500102 | 110401 | 0 | 97 | Si | Si | 2024-05-28 | 0 | No | No | 263 | 2023-12-05 | N | 280.3838 |  | Si | 0 | No | No
800006 | CINTA BAND IT 3/4" | 23021 | 3 | 69063 | 1 | 0 | No | 1 | 1 | H | 25 | N | No | No | 2 | No | 400104 | 500102 | 110401 | 0 | 97 | Si | Si | 2023-11-30 | 0 | No | No | 23021 | 2023-07-12 | N | 24542.6439 |  | Si | 0 | No | No
718022 | TERMINAL OJO BIMETALICO DTL-150 MM2 | 1079 | 1 | 1079 | 0 | 0 | No | 1 | 1 | H | 25 | N | No | No | 2 | No | 400104 | 500102 | 110401 | 0 | 97 | Si | Si |  | 0 | No | No | 1079 | 2019-01-22 | N | 1150.3198 |  | Si | 0 | No | No
30045 | Cond. Al Xlpe-Pvc 1x120mm2 Compacto 1kv | 0 | 0 | 0 | 0 | 0 | Si | 1 | 1 | H | 25 | N | No | No | 2 |  | 400104 | 500102 | 110401 | 0 | 97 | Si | Si |  | 0 | No | No | 885 |  | N | 0 |  | Si | 0 | No | No
10242 | TRANSF. DISTR. AEREA BIFAS 5 KVA - 23 KV | 1121571 | 1 | 1121571 | 0 | 0 | No | 1 | 1 | H | 25 | N | No | No | 2 | No | 400104 | 500102 | 110401 | 0 | 97 | Si | Si | 2022-06-21 | 0 | No | No | 1121571 | 2024-06-06 | N | 1195704.6908 |  | Si | 0 | No | No
291491 | 5x1,5mm2 +P | 0 | 0 | 0 | 0 | 0 | Si | 1 | 1 | H | 25 | N | No | No | 2 |  | 400104 | 500102 | 110401 | 0 | 97 | Si | Si |  | 0 | No | No | 0 |  | N | 0 |  | Si | 0 | No | No
633119 | TUBERIA SCH 40 4" (110MM) X 6 MTS | 22435 | 2.9 | 65061.5 | 4 | 65061.5 | Si | 1 | 1 | H | 25 | N | No | No | 2 |  | 400104 | 500102 | 110401 | 0 | 97 | Si | Si | 2022-10-25 | 0 | No | No | 22435 | 2020-05-28 | N | 23917.9104 |  | Si | 0 | No | No
633500 | CONDULET LB 3/4" | 0 | 0 | 0 | 0 | 0 | No | 1 | 1 | H | 25 | N | No | No | 2 | No | 400104 | 500102 | 110401 | 0 | 97 | Si | Si |  | 0 | No | No | 0 |  | N | 0 |  | Si | 0 | No | No
633502 | CONDULET LB 1 1/4" | 0 | 0 | 0 | 0 | 0 | No | 1 | 1 | H | 25 | N | No | No | 2 | No | 400104 | 500102 | 110401 | 0 | 97 | Si | Si |  | 0 | No | No | 0 |  | N | 0 |  | Si | 0 | No | No
633515 | CONDULET LL 1 1/4" | 0 | 0 | 0 | 0 | 0 | No | 1 | 1 | H | 25 | N | No | No | 2 | No | 400104 | 500102 | 110401 | 0 | 97 | Si | Si |  | 0 | No | No | 0 |  | N | 0 |  | Si | 0 | No | No
10045 | CAÑERIA AC. GALV. 1/2 X 3M CON COPLA ANSI C80-6 | 2577 | 0 | 0 | 1 | 18039 | Si | 1 | 1 | H | 25 | N | No | No | 2 |  | 400104 | 500102 | 110401 | 0 | 97 | Si | Si | 2021-11-27 | 0 | No | No | 2577 | 2024-05-10 | N | 2747.3348 |  | Si | 0 | No | No
10046 | CAÑERIA AC. GALV. 3/4 X 3M CON COPLA ANSI C80-6 | 3900 | 0 | 0 | 0 | 0 | Si | 1 | 1 | H | 25 | N | No | No | 2 |  | 400104 | 500102 | 110401 | 0 | 97 | Si | Si | 2020-05-19 | 0 | No | No | 3900 | 2020-05-15 | N | 4157.7825 |  | Si | 0 | No | No
10048 | CAÑERIA AC. GALV. 1 1/4" X 3M CON COPLA | 0 | 0 | 0 | 0 | 0 | Si | 1 | 1 | H | 25 | N | No | No | 2 |  | 400104 | 500102 | 110401 | 0 | 97 | Si | Si |  | 0 | No | No | 8005 |  | N | 0 |  | Si | 0 | No | No
633120 | TUBERIA SCH 40 3/4 X 6 MTS | 0 | 0 | 0 | 0 | 0 | Si | 1 | 1 | H | 25 | N | No | No | 2 |  | 400104 | 500102 | 110401 | 0 | 97 | Si | Si |  | 0 | No | No | 2684 |  | N | 0 |  | Si | 0 | No | No
633121 | TUBERIA SCH 40 1 1/4 X 6 MTS | 0 | 0 | 0 | 0 | 0 | Si | 1 | 1 | H | 25 | N | No | No | 2 |  | 400104 | 500102 | 110401 | 0 | 97 | Si | Si |  | 0 | No | No | 5009 |  | N | 0 |  | Si | 0 | No | No
11124 | ECM 5-10-20/5A 8400/224V | 1888419.97 | 0 | 0 | 0 | 0 | No | 1 | 1 | H | 25 | N | No | No | 2 | No | 400104 | 500102 | 110401 | 0 | 97 | Si | Si | 2022-05-20 | 0 | No | No | 1888419.97 | 2022-08-12 | N | 2013240.9062 |  | Si | 0 | No | No
10201 | PERNO OJO AC. GALV. 5/8X8" 1 TUERCA | 2391 | 0 | 0 | 0 | 0 | No | 1 | 1 | H | 25 | N | Si | No | 2 | No | 400104 | 500102 | 110401 | 0 | 97 | Si | Si | 2022-10-18 | 0 | No | No | 2391 | 2023-07-12 | N | 2549.0405 |  | Si | 0 | No | No
11104 | ECM. 25-50-75/5A 14.400/240V 3ELEM | 0 | 0 | 0 | 0 | 0 | No | 1 | 1 | H | 25 | N | No | No | 2 | No | 400104 | 500102 | 110401 | 0 | 97 | Si | Si |  | 0 | No | No | 0 |  | N | 0 |  | Si | 0 | No | No
630309 | BARRA TOMA TIERRA 5/8MMx1.5m | 4890 | 21 | 102690 | 0 | 15872 | Si | 1 | 1 | H | 25 | N | Si | No | 2 |  | 400104 | 500102 | 110401 | 0 | 97 | Si | Si |  | 0 | No | No | 4890 | 2024-05-13 | N | 5213.2196 |  | Si | 0 | No | No
52220 | CAMARA O MODULO 60X60 | 0 | 0 | 0 | 0 | 0 | Si | 1 | 0 | H | 25 | N | Si | No | 2 |  | 400104 | 500102 | 110401 | 0 | 97 | Si | Si |  | 0 | No | No | 0 |  | N | 0 |  | Si | 0 | No | No
10049 | CAÑERIA AC. GALV. 1 1/2" X 6M CON COPLA | 16313 | 4 | 65252 | 2 | 17394 | Si | 1 | 1 | H | 25 | N | No | No | 2 |  | 400104 | 500102 | 110401 | 0 | 97 | Si | Si | 2020-04-21 | 0 | No | No | 16313 | 2020-03-18 | N | 17391.258 |  | Si | 0 | No | No
633122 | TUBERIA SCH 40 1" X 6 MTS | 3844 | 2 | 7688 | 1 | 15376 | Si | 1 | 1 | H | 25 | N | No | No | 2 |  | 400104 | 500102 | 110401 | 0 | 97 | Si | Si | 2022-03-16 | 0 | No | No | 3844 | 2019-01-22 | N | 4098.081 |  | Si | 0 | No | No
631581 | ABRAZADERA RIEL RUC 1" | 2540 | 39 | 99060 | 10 | 0 | No | 1 | 1 | H | 25 | N | No | No | 2 | No | 400104 | 500102 | 110401 | 0 | 97 | Si | Si | 2024-05-16 | 0 | No | No | 2540 | 2024-04-17 | N | 2707.8891 |  | Si | 0 | No | No
631608 | CABEZA DE SERVICIO 1 1/4 P/CONDUIT | 2504 | 2 | 5008 | 1 | 1300 | Si | 1 | 1 | H | 25 | N | No | No | 2 |  | 400104 | 500102 | 110401 | 0 | 97 | Si | Si | 2022-10-19 | 0 | No | No | 2504 | 2021-11-17 | N | 2669.5096 |  | Si | 0 | No | No
631972 | CONECTOR PARA CONDUIT FLEXIBLE, METALICO 1 1/4 | 1949 | 8 | 15592 | 0 | 0 | No | 1 | 1 | H | 25 | N | No | No | 2 | No | 400104 | 500102 | 110401 | 0 | 97 | Si | Si | 2020-05-20 | 0 | No | No | 1949 | 2024-05-13 | N | 2077.8252 |  | Si | 0 | No | No
10288 | TRANSF. DISTR. AEREA TRIF. 75KVA 23KV | 0 | 0 | 0 | 0 | 0 | No | 1 | 1 | H | 25 | N | Si | No | 2 | No | 400104 | 500102 | 110401 | 0 | 97 | Si | Si |  | 0 | No | No | 0 |  | N | 0 |  | Si | 0 | No | No
10231 | TRANSF. DISTR. PAD MOUNTED 1.000KVA 13,2KV | 0 | 0 | 0 | 0 | 0 | No | 1 | 1 | H | 25 | N | No | No | 1 | No | 400104 | 500102 | 110401 | 0 | 97 | Si | Si |  | 0 | No | No | 0 |  | N | 0 |  | Si | 0 | No | No
10202 | PERNO OJO AC. GALV. 5/8X9" 1 TUERCA | 1992 | 21 | 41832 | 0 | 0 | No | 1 | 1 | H | 25 | N | No | No | 1 | No | 400104 | 500102 | 110401 | 0 | 97 | Si | Si | 2024-08-02 | 0 | No | No | 1992 | 2024-08-02 | N | 2123.6674 |  | Si | 0 | No | No
10124 | FIJACION AC. GALV. 1/2X12" P/CAÑ. 2" | 2249 | 5 | 11245 | 2 | 0 | Si | 1 | 1 | H | 25 | N | Si | No | 2 |  | 400104 | 500102 | 110401 | 0 | 97 | Si | Si | 2019-01-29 | 0 | No | No | 2249 | 2021-07-26 | N | 2397.6546 |  | Si | 0 | No | No
10127 | FIJACION AC. GALV. 1/2X12" P/CAÑ. 1 1/2" | 0 | 0 | 0 | 0 | 0 | No | 1 | 1 | H | 25 | N | No | No | 2 | No | 400104 | 500102 | 110401 | 0 | 97 | No | No |  | 0 | No | No | 0 |  | N | 0 |  | Si | 0 | No | No
291443 | CABLE RV-K 1X10MM2 CU/XLPE/PVC 0.6/1KV 90C EXTRAFLEX | 1250 | 100 | 125000 | 0 | 47175 | Si | 1 | 1 | H | 25 | N | No | No | 2 |  | 400104 | 500102 | 110401 | 0 | 97 | Si | Si | 2023-06-15 | 0 | No | No | 1250 | 2023-12-05 | N | 1332.6226 |  | Si | 0 | No | No
632054 | CONDUIT ASPIRADO FLEXIBLE 1" ACERO ZINCADO CUBIERTA PVC | 1747 | 0 | 0 | 0 | 5454 | Si | 1 | 1 | H | 25 | N | No | No | 2 |  | 400104 | 500102 | 110401 | 0 | 97 | Si | Si | 2024-07-29 | 0 | No | No | 1747 | 2021-11-05 | N | 1862.4733 |  | Si | 0 | No | No
10015 | AISLADOR PORCELANA TENSION P/TIRANTES 15KV | 394 | 21 | 8274 | 0 | 0 | No | 1 | 1 | H | 25 | N | No | No | 2 | No | 400104 | 500102 | 110401 | 0 | 97 | Si | Si | 2024-05-28 | 0 | No | No | 394 | 2023-08-25 | N | 420.0426 |  | Si | 0 | No | No
40558 | CONDENSADOR TRIFAS. 30 KVAR 400V 50 HZ BOTELLA | 73966 | 4 | 295864 | 4 | 255968 | Si | 1 | 1 | H | 25 | N | No | No | 2 |  | 400104 | 500102 | 110401 | 0 | 97 | Si | Si | 2023-05-08 | 0 | No | No | 73966 | 2023-05-12 | N | 78855.0107 |  | Si | 0 | No | No
10183 | PERNO OJO AC. GALV. 5/8"X15" 6"H; 1 TUERCA | 2106 | 1 | 2106 | 0 | 0 | No | 1 | 1 | H | 25 | N | No | No | 2 | No | 400104 | 500102 | 110401 | 0 | 97 | Si | Si | 2021-12-16 | 0 | No | No | 2106 | 2020-08-04 | N | 2245.2026 |  | Si | 0 | No | No
633418 | CURVA GALV. 4" 90º ANSI C80.1- 80.6 | 0 | 0 | 0 | 0 | 0 | No | 1 | 1 | H | 25 | N | No | No | 2 | No | 400104 | 500102 | 110401 | 0 | 97 | Si | Si |  | 0 | No | No | 0 |  | N | 0 |  | Si | 0 | No | No
10027 | CAÑERIA AC. GALV. 4"X3M | 38095 | 3 | 114285 | 1 | 72380.5 | Si | 1 | 1 | H | 25 | N | No | No | 2 |  | 400104 | 500102 | 110401 | 0 | 97 | Si | Si | 2022-10-25 | 0 | No | No | 38095 | 2024-05-10 | N | 40613.0064 |  | Si | 0 | No | No
600952 | TABLERO GENERAL AUXILIAR A PEDIDO | 0 | 0 | 0 | 0 | 0 | No | 1 | 1 | H | 25 | N | No | No | 2 | No | 400104 | 500102 | 110401 | 0 | 97 | Si | Si |  | 0 | No | No | 0 |  | N | 0 |  | Si | 0 | No | No
631587 | ABRAZADERA RIEL RUC PS-400 4" CON PERNO ZINCADA PARA RIEL 42 | 658 | 18 | 11844 | 5 | 0 | No | 1 | 1 | H | 25 | N | Si | No | 2 | No | 400104 | 500102 | 110401 | 0 | 97 | Si | Si | 2021-12-16 | 0 | No | No | 658 | 2019-12-31 | N | 701.4925 |  | Si | 0 | No | No
631580 | ABRAZADERA RIEL RUC PS-75 3/4 CON PERNO ZINCADA PARA RIEL 42 | 156 | 87 | 13572 | 15 | 0 | Si | 1 | 1 | H | 25 | N | No | No | 2 |  | 400104 | 500102 | 110401 | 0 | 97 | Si | Si | 2023-04-28 | 0 | No | No | 156 | 2024-05-29 | N | 166.3113 |  | Si | 0 | No | No
250228 | ESCALERILLA GALV. 600X100X1000 | 0 | 8.6 | 0 | 0 | 0 | Si | 1 | 1 | H | 25 | N | Si | No | 2 |  | 400104 | 500102 | 110401 | 0 | 97 | Si | Si | 2023-11-08 | 0 | No | No | 14635 | 2023-10-30 | N | 0 |  | Si | 0 | No | No
250226 | CURVA HORIZONTAL GALV 600X100 EPC | 20260 | 1 | 20260 | 0 | 0 | No | 1 | 1 | H | 25 | N | Si | No | 2 | No | 400104 | 500102 | 110401 | 0 | 97 | Si | Si | 2023-11-08 | 0 | No | No | 20260 | 2024-05-17 | N | 21599.1471 |  | Si | 0 | No | No
250227 | CURVA VERTICAL INT GALV 600X100 EPC | 13301 | 0 | 0 | 0 | 0 | No | 1 | 1 | H | 25 | N | No | No | 2 | No | 400104 | 500102 | 110401 | 0 | 97 | Si | Si | 2023-11-08 | 0 | No | No | 13301 | 2023-10-30 | N | 14180.1706 |  | Si | 0 | No | No
631978 | TERMINAL BUSHING CAÑERIA 3/4" GALV | 137 | 4 | 548 | 5 | 0 | Si | 1 | 1 | H | 25 | N | No | No | 2 |  | 400104 | 500102 | 110401 | 0 | 97 | Si | Si | 2023-12-19 | 0 | No | No | 137 | 2023-12-12 | N | 146.0554 |  | Si | 0 | No | No
294429 | MULTICONDUCTOR FLEX. COVIFLEX (SIMILAR) 9X16 AWG NEGRO 90 C | 0 | 0 | 0 | 0 | 0 | Si | 1 | 1 | H | 25 | N | Si | No | 2 |  | 400104 | 500102 | 110401 | 0 | 97 | Si | Si |  | 0 | No | No | 1050 |  | N | 0 |  | Si | 0 | No | No
711607 | PRENSA ESTOPA PG 36 INCLUYE TUERCA | 1200 | 2 | 2400 | 0 | 0 | No | 1 | 1 | H | 25 | N | Si | No | 2 | No | 400104 | 500102 | 110401 | 0 | 97 | Si | Si |  | 0 | No | No | 1200 | 2024-05-24 | N | 1279.3177 |  | Si | 0 | No | No
294428 | UNITRONIC-LI2YCYV (TP) 4X2X0,5MM2 | 0 | 0 | 0 | 0 | 0 | Si | 1 | 1 | H | 25 | N | Si | No | 2 |  | 400104 | 500102 | 110401 | 0 | 97 | Si | Si |  | 0 | No | No | 1218 |  | N | 0 |  | Si | 0 | No | No
294421 | MULTICONDUCTOR FLEX. COVIFLEX (SIMILAR) 3X12 AWG NEGRO 90 C | 0 | 0 | 0 | 0 | 0 | Si | 1 | 1 | H | 25 | N | Si | No | 2 |  | 400104 | 500102 | 110401 | 0 | 97 | Si | Si |  | 0 | No | No | 716 |  | N | 0 |  | Si | 0 | No | No
291423 | CABLE MULTIFLEX 5X16AWG NEGRO 0,6-1KV | 0 | 0 | 0 | 0 | 0 | Si | 1 | 1 | H | 25 | N | Si | No | 2 |  | 400104 | 500102 | 110401 | 0 | 97 | Si | Si |  | 0 | No | No | 670 |  | N | 0 |  | Si | 0 | No | No
221823 | CONTACTOR TRIP MITSU S-N800 2NA2NC 800A | 0 | 0 | 0 | 0 | 0 | No | 1 | 1 | H | 25 | N | Si | No | 2 | No | 400104 | 500102 | 110401 | 0 | 97 | Si | Si |  | 0 | No | No | 0 |  | N | 0 |  | Si | 0 | No | No
810031 | EQ FL EST IP65 2X36W PC ARMADO B/ELECT S/TUBO | 8100 | 1 | 8100 | 0 | 0 | No | 1 | 1 | H | 25 | N | Si | No | 2 | No | 400104 | 500102 | 110401 | 0 | 97 | Si | Si | 2020-12-30 | 0 | No | No | 8100 | 2019-07-30 | N | 8635.3945 |  | Si | 0 | No | No
810156 | TUBO LED 16W/765 T8 VIDRIO 15.000HRS 1200MM | 1150 | 4 | 4600 | 0 | 0 | No | 1 | 1 | H | 25 | N | No | No | 2 | No | 400104 | 500102 | 110401 | 0 | 97 | Si | Si | 2020-06-04 | 0 | No | No | 1150 | 2022-04-18 | N | 1226.0128 |  | Si | 0 | No | No
810157 | KIT DE EMERGENCIA LED | 0 | 0 | 0 | 0 | 0 | No | 1 | 1 | H | 25 | N | No | No | 2 | No | 400104 | 500102 | 110401 | 0 | 97 | Si | Si |  | 0 | No | No | 0 |  | N | 0 |  | Si | 0 | No | No
636207 | CAJA NEMA 100X65X65 LISA | 0 | 0 | 0 | 0 | 0 | No | 1 | 1 | H | 25 | N | No | No | 2 | No | 400104 | 500102 | 110401 | 0 | 97 | Si | Si |  | 0 | No | No | 0 |  | N | 0 |  | Si | 0 | No | No
250011 | CANALETA RANURADA 60X40X2MT ALTOXANCHO CON TAPA | 11943 | 0 | 0 | 0 | 13950 | Si | 1 | 1 | H | 25 | N | No | No | 2 |  | 400104 | 500102 | 110401 | 0 | 97 | Si | Si | 2023-04-27 | 0 | No | No | 11943 | 2023-01-09 | N | 12732.4094 |  | Si | 0 | No | No
291723 | CABLE CONTROL H05VV-F 14X1MM2 GRIS | 0 | 0 | 0 | 0 | 0 | Si | 1 | 1 | H | 25 | N | Si | No | 2 |  | 400104 | 500102 | 110401 | 0 | 97 | Si | Si |  | 0 | No | No | 1749 |  | N | 0 |  | Si | 0 | No | No
294427 | MULTICONDUCTOR FLEX. COVIFLEX (SIMILAR) 7x18 AWG NEGRO 90 C | 0 | 0 | 0 | 0 | 0 | Si | 1 | 1 | H | 25 | N | Si | No | 2 |  | 400104 | 500102 | 110401 | 0 | 97 | Si | Si |  | 0 | No | No | 621 |  | N | 0 |  | Si | 0 | No | No
30046 | Cond.Al Xlpe-Pvc 1X400MM2, | 0 | 0 | 0 | 0 | 0 | Si | 1 | 1 | H | 25 | N | Si | No | 2 |  | 400104 | 500102 | 110401 | 0 | 97 | Si | Si |  | 0 | No | No | 3104 |  | N | 0 |  | Si | 0 | No | No
718019 | Terminal Comp.Bimet.P/Cond.Al 400MM2 | 0 | 0 | 0 | 0 | 0 | No | 1 | 1 | H | 25 | N | Si | No | 2 | No | 400104 | 500102 | 110401 | 0 | 97 | Si | Si |  | 0 | No | No | 0 |  | N | 0 |  | Si | 0 | No | No
230026 | Contactor TC1-D65-11 NA+NC 220VAC 50HZ | 52629 | 3 | 157887 | 0 | 0 | No | 1 | 1 | H | 25 | N | Si | No | 2 | No | 400104 | 500102 | 110401 | 0 | 97 | Si | Si | 2022-06-22 | 0 | No | No | 52629 | 2022-04-01 | N | 56107.6759 |  | Si | 0 | No | No
30033 | COND. COBRE DU. DESN. 4/0AWG; 7H; 0.912KG/MT | 4880 | 0 | 0 | 0 | 0 | No | 1 | 1 | H | 25 | N | No | No | 2 | No | 400104 | 500102 | 110401 | 0 | 97 | Si | Si | 2023-09-21 | 0 | No | No | 4880 | 2023-07-11 | N | 5202.5586 |  | Si | 0 | No | No
633430 | TERMINAL CAMARA/ CONDUIT 110 C/GOMA | 1310.4 | 9 | 11793.6 | 0 | 0 | No | 1 | 1 | H | 25 | N | Si | No | 2 | No | 400104 | 500102 | 110401 | 0 | 97 | Si | Si |  | 0 | No | No | 1310.4 | 2019-12-31 | N | 1397.0149 |  | Si | 0 | No | No
250229 | ESCALERILLA GALV. 300X100X1000 | 12016 | 0 | 0 | 0 | 0 | Si | 1 | 1 | H | 25 | N | Si | No | 2 |  | 400104 | 500102 | 110401 | 0 | 97 | Si | No | 2023-11-08 | 0 | No | No | 12016 | 2023-10-30 | N | 12810.2345 |  | Si | 0 | No | No
712507 | TERMINAL OJO DE COMPRECION 2 AWG EXTRA LARGO | 410 | 17 | 6970 | 0 | 0 | No | 1 | 1 | H | 25 | N | Si | No | 2 | No | 400104 | 500102 | 110401 | 0 | 97 | Si | Si | 2021-12-16 | 0 | No | No | 410 | 2019-12-31 | N | 437.1002 |  | Si | 0 | No | No
712508 | TERMINAL OJO DE COMPRECION 1 AWG EXTRA LARGO | 433 | 11 | 4763 | 0 | 0 | No | 1 | 1 | H | 25 | N | Si | No | 2 | No | 400104 | 500102 | 110401 | 0 | 97 | Si | Si | 2020-12-30 | 0 | No | No | 433 | 2019-12-31 | N | 461.6205 |  | Si | 0 | No | No
290008 | Alambre Amarra Al Puro 4AWG aisl. XLPE | 534 | 0 | 0 | 0 | 0 | Si | 1 | 1 | H | 25 | N | Si | No | 2 |  | 400104 | 500102 | 110401 | 0 | 97 | Si | Si | 2023-11-13 | 0 | No | No | 534 | 2023-09-06 | N | 569.2964 |  | Si | 0 | No | No
250230 | TAPA RECTA 600 GALV | 17984 | 60 | 1079040 | 0 | 19600 | Si | 1 | 1 | H | 25 | N | Si | No | 2 |  | 400104 | 500102 | 110401 | 0 | 97 | Si | Si | 2023-04-03 | 0 | No | No | 17984 | 2024-02-09 | N | 19172.7079 |  | Si | 0 | No | No
250231 | CURVA VERTICAL EXT GALV 600X100 EPC | 13301 | 0 | 0 | 0 | 0 | No | 1 | 1 | H | 25 | N | Si | No | 2 | No | 400104 | 500102 | 110401 | 0 | 97 | Si | Si | 2023-11-08 | 0 | No | No | 13301 | 2023-10-30 | N | 14180.1706 |  | Si | 0 | No | No
250234 | TAPA C.V EXT 600 EPC GALV | 0 | 0 | 0 | 0 | 0 | No | 1 | 1 | H | 25 | N | Si | No | 2 | No | 400104 | 500102 | 110401 | 0 | 97 | Si | Si |  | 0 | No | No | 0 |  | N | 0 |  | Si | 0 | No | No
250220 | TAPAV C. V. INT 600 EPC GALV | 0 | 0 | 0 | 0 | 0 | No | 1 | 1 | H | 25 | N | Si | No | 2 | No |  |  |  | 0 | 97 | Si | Si |  | 0 | No | No | 0 |  | N | 0 |  | Si | 0 | No | No
250219 | SOPORTE MURO DOBLE EPC 750X100 | 9311 | 1 | 9311 | 0 | 0 | No | 1 | 1 | H | 25 | N | Si | No | 2 | No | 400104 | 500102 | 110401 | 0 | 97 | Si | Si |  | 0 | No | No | 9311 | 2019-01-22 | N | 9926.4392 |  | Si | 0 | No | No
250218 | SOPORTE MURO SIMPLE EPC 750X100 | 5094 | 1 | 5094 | 0 | 0 | No | 1 | 1 | H | 25 | N | Si | No | 2 | No | 400104 | 500102 | 110401 | 0 | 97 | Si | Si |  | 0 | No | No | 5094 | 2019-01-22 | N | 5430.7036 |  | Si | 0 | No | No
250217 | TAPA C. HORIZONTAL 600 EPC GALV | 13250 | 0 | 0 | 0 | 0 | No | 1 | 1 | H | 25 | N | Si | No | 2 | No | 400104 | 500102 | 110401 | 0 | 97 | Si | Si | 2020-08-11 | 0 | No | No | 13250 | 2020-07-24 | N | 14125.7996 |  | Si | 0 | No | No
631992 | CONECTOR P/ PARTIDO SE-2 # 3- 2 AWG EKOLINE | 0 | 0 | 0 | 0 | 0 | No | 1 | 1 | H | 25 | N | Si | No | 2 | No | 400104 | 500102 | 110401 | 0 | 97 | Si | Si |  | 0 | No | No | 0 |  | N | 0 |  | Si | 0 | No | No
800007 | MATERIAL ELECTRICO POR OBRA | 609260 | 0 | 0 | 0 | 0 | No | 1 | 1 | H | 25 | N | Si | No | 2 | No | 400104 | 500102 | 110401 | 0 | 97 | Si | Si | 2019-09-10 | 0 | No | No | 1780 | 2022-11-08 | N | 649530.9168 |  | Si | 0 | No | No
40559 | CONDENSADOR TRIFAS. 25 KVAR 50 HZ BOTELLA | 39840 | 2 | 79680 | 0 | 0 | No | 1 | 1 | H | 25 | N | Si | No | 2 | No | 400104 | 500102 | 110401 | 0 | 97 | Si | Si | 2020-12-30 | 0 | No | No | 39840 | 2019-03-05 | N | 42473.3475 |  | Si | 0 | No | No
40560 | CONDENSADOR TRIFAS. 15 KVAR 50 HZ BOTELLA | 0 | 0 | 0 | 0 | 0 | No | 1 | 1 | H | 25 | N | Si | No | 2 | No | 400104 | 500102 | 110401 | 0 | 97 | Si | Si |  | 0 | No | No | 0 |  | N | 0 |  | Si | 0 | No | No
591111 | REGULADOR COS. FI 6 PASO REG144DA 400V | 87808 | 0 | 0 | 0 | 0 | No | 1 | 1 | H | 25 | N | Si | No | 2 | No | 400104 | 500102 | 110401 | 0 | 97 | Si | Si | 2020-11-06 | 0 | No | No | 87808 | 2019-01-22 | N | 93611.9403 |  | Si | 0 | No | No
250401 | BANDEJA LISA 150X50 ZINCADA | 4805 | 3 | 14415 | 3 | 0 | Si | 1 | 1 | H | 25 | N | Si | No | 2 |  | 400104 | 500102 | 110401 | 0 | 97 | Si | Si |  | 0 | No | No | 4805 | 2020-03-02 | N | 5122.6013 |  | Si | 0 | No | No
810032 | EQ FL ESTANCO LED 2X20W C/TUBO 6500K IP65 VKB | 0 | 0 | 0 | 0 | 0 | No | 1 | 1 | H | 25 | N | Si | No | 2 | No | 400104 | 500102 | 110401 | 0 | 97 | Si | Si |  | 0 | No | No | 0 |  | N | 0 |  | Si | 0 | No | No
610805 | SOPORTE ESCALERA 4 POLOS P/BARRA 5X40mm HILO M10 | 4046 | 2 | 8092 | 0 | 0 | No | 1 | 1 | H | 25 | N | Si | No | 2 | No | 400104 | 500102 | 110401 | 0 | 97 | Si | Si |  | 0 | No | No | 4046 | 2019-01-22 | N | 4313.4328 |  | Si | 0 | No | No
52195 | Tubos de concreto 0.5x1 mt | 15450 | 7 | 108150 | 0 | 0 | Si | 1 | 1 | H | 25 | N | Si | No | 2 |  | 400104 | 500102 | 110401 | 0 | 97 | Si | Si | 2023-12-19 | 0 | No | No | 15450 | 2023-12-18 | N | 16471.2154 |  | Si | 0 | No | No
250238 | CURVA VERT. EXT.BANDEJA RANURADA 300X50 GALV | 0 | 0 | 0 | 0 | 0 | No | 1 | 1 | H | 25 | N | Si | No | 2 | No | 400104 | 500102 | 110401 | 0 | 97 | Si | Si |  | 0 | No | No | 0 |  | N | 0 |  | Si | 0 | No | No
250239 | TAPA CURVA VERT. INT BANDEJA RANURADA 300X50 GALV | 0 | 0 | 0 | 0 | 0 | No | 1 | 1 | H | 25 | N | Si | No | 2 | No | 400104 | 500102 | 110401 | 0 | 97 | Si | Si |  | 0 | No | No | 0 |  | N | 0 |  | Si | 0 | No | No
52194 | Tapa camara redonda 0.5 mt | 3450 | 3 | 10350 | 0 | 6000 | Si | 1 | 1 | H | 25 | N | Si | No | 2 |  | 400104 | 500102 | 110401 | 0 | 97 | Si | Si | 2023-12-19 | 0 | No | No | 3450 | 2023-12-18 | N | 3678.0384 |  | Si | 0 | No | No
633218 | CURVA SCH 40 4" 110MM | 0 | 7 | 0 | 2 | 11454 | Si | 1 | 1 | H | 25 | N | No | No | 2 |  | 400104 | 500102 | 110401 | 0 | 97 | Si | Si | 2022-10-14 | 0 | No | No | 7606 | 2022-08-18 | N | 0 |  | Si | 0 | No | No
600953 | TABLERO GENERAL A PEDIDO | 0 | 0 | 0 | 0 | 0 | No | 1 | 1 | H | 25 | N | Si | No | 2 | No | 400104 | 500102 | 110401 | 0 | 97 | Si | Si |  | 0 | No | No | 0 |  | N | 0 |  | Si | 0 | No | No
621623 | CONTACTOR 4 P 225A | 26948 | 1 | 26948 | 0 | 0 | Si | 1 | 1 | H | 25 | N | Si | No | 2 |  | 400104 | 500102 | 110401 | 0 | 97 | Si | Si |  | 0 | No | No | 26948 | 2024-05-17 | N | 28729.2111 |  | Si | 0 | No | No
721346 | FUSIBLE TIPO T 40A 12/24KV 8KA PARA PORTAFUSIBLE TIPO BASTON | 2196 | 6 | 13176 | 7 | 17920 | Si | 1 | 1 | H | 25 | N | No | No | 2 |  | 400104 | 500102 | 110401 | 0 | 97 | Si | Si | 2022-04-13 | 0 | No | No | 2196 | 2020-11-20 | N | 2341.1514 |  | Si | 0 | No | No
633123 | TUBERIA SCH 40 2 X 6 MTS | 7902 | 3 | 23706 | 3 | 23706 | Si | 1 | 1 | H | 25 | N | Si | No | 2 |  | 400104 | 500102 | 110401 | 0 | 97 | Si | Si |  | 0 | No | No | 7902 | 2019-01-22 | N | 8424.307 |  | Si | 0 | No | No
230027 | CONTACTOR A63-30-00 220V ABB | 0 | 0 | 0 | 0 | 0 | No | 1 | 1 | H | 25 | N | Si | No | 2 | No | 400104 | 500102 | 110401 | 0 | 97 | Si | Si |  | 0 | No | No | 0 |  | N | 0 |  | Si | 0 | No | No
600961 | ARMARIO 1000X800X250 CON PUERTA INTERIOR | 147320 | 0 | 0 | 0 | 0 | No | 1 | 1 | H | 25 | N | Si | No | 2 | No | 400104 | 500102 | 110401 | 0 | 97 | Si | Si |  | 0 | No | No | 147320 | 2021-11-15 | N | 157057.5693 |  | Si | 0 | No | No
770015 | INT AUT. 1X32A C 10K LEXO | 800 | 3 | 2400 | 0 | 800 | Si | 1 | 1 | H | 25 | N | Si | No | 2 |  | 400104 | 500102 | 110401 | 0 | 97 | Si | Si |  | 0 | No | No | 800 | 2024-05-29 | N | 852.8785 |  | Si | 0 | No | No
20054 | Polin Cilindrado Impreg 4-5 x 3.5 Mt | 0 | 0 | 0 | 0 | 0 | No | 1 | 1 | H | 25 | N | Si | No | 2 | No | 400104 | 500102 | 110401 | 0 | 97 | Si | Si |  | 0 | No | No | 0 |  | N | 0 |  | Si | 0 | No | No
230028 | CONTACTOR TC1-D40-11 NA+NC 220VAC | 23150 | 0 | 0 | 0 | 0 | No | 1 | 1 | H | 25 | N | No | No | 2 | No | 400104 | 500102 | 110401 | 0 | 97 | Si | Si | 2020-12-04 | 0 | No | No | 23150 | 2019-01-22 | N | 24680.1706 |  | Si | 0 | No | No
52235 | COSTANERA 100X50X3.0MM | 0 | 0 | 0 | 0 | 0 | No | 1 | 1 | H | 25 | N | Si | No | 2 | No | 400104 | 500102 | 110401 | 0 | 97 | Si | Si |  | 0 | No | No | 0 |  | N | 0 |  | Si | 0 | No | No
52236 | PERFIL 150X50X3.0MM | 0 | 0 | 0 | 0 | 0 | No | 1 | 1 | H | 25 | N | Si | No | 2 | No | 400104 | 500102 | 110401 | 0 | 97 | Si | Si |  | 0 | No | No | 0 |  | N | 0 |  | Si | 0 | No | No
52237 | CANAL 150X50X2.0MM | 15464 | 1 | 15464 | 0 | 0 | No | 1 | 1 | H | 25 | N | Si | No | 2 | No | 400104 | 500102 | 110401 | 0 | 97 | Si | Si |  | 0 | No | No | 15464 | 2021-06-08 | N | 16486.1407 |  | Si | 0 | No | No
52238 | PERFIL 70X30X2.0MM | 0 | 0 | 0 | 0 | 0 | No | 1 | 1 | H | 25 | N | Si | No | 2 | No | 400104 | 500102 | 110401 | 0 | 97 | Si | Si |  | 0 | No | No | 0 |  | N | 0 |  | Si | 0 | No | No
52239 | PERFIL 50X50X3.0MM | 17200 | 0 | 0 | 0 | 0 | Si | 1 | 1 | H | 25 | N | Si | No | 2 |  | 400104 | 500102 | 110401 | 0 | 97 | Si | Si | 2020-06-04 | 0 | No | No | 17200 | 2020-04-02 | N | 18336.887 |  | Si | 0 | No | No
52240 | PERFIL 30X20X2.0MM | 0 | 6 | 0 | 0 | 45000 | Si | 3 | 1 | H | 25 | N | Si | No | 2 |  | 400104 | 500102 | 110401 | 0 | 97 | Si | Si | 2023-05-26 | 0 | No | No | 7500 | 2024-01-02 | N | 75000 |  | Si | 0 | No | No
52241 | PERFIL 15X15X1.5MM | 0 | 0 | 0 | 0 | 0 | No | 1 | 1 | H | 25 | N | Si | No | 2 | No | 400104 | 500102 | 110401 | 0 | 97 | Si | Si |  | 0 | No | No | 0 |  | N | 0 |  | Si | 0 | No | No
52242 | Galon pintura anticorrosiva negra | 0 | 0 | 0 | 0 | 0 | Si | 3 | 1 | H | 25 | N | No | No | 2 |  | 400104 | 500102 | 110401 | 0 | 97 | Si | Si | 2020-04-21 | 0 | No | No | 9000 | 2020-03-19 | N | 90000 |  | Si | 0 | No | No
905209 | Cargador Frontal | 0 | 32 | 0 | 0 | 0 | Si | 3 | 1 | H | 25 | N | Si | No | 2 |  |  |  | 400409 | 0 | 97 | Si | Si |  | 0 | No | No | 6722 | 2021-12-03 | N | 0 |  | Si | 0 | No | No
357207 | VOLTIMETRO EQ 96 0-500 VCA celsa | 13943 | 1 | 13943 | 0 | 0 | No | 1 | 1 | H | 25 | N | Si | No | 2 | No | 400104 | 500102 | 110401 | 0 | 97 | Si | Si |  | 0 | No | No | 13943 | 2019-01-22 | N | 14864.6055 |  | Si | 0 | No | No
413201 | TABL. SBPTO. T/CLA 6 MOD. DRL | 0 | 0 | 0 | 0 | 0 | No | 1 | 1 | H | 25 | N | Si | No | 2 | No | 400104 | 500102 | 110401 | 0 | 97 | Si | Si |  | 0 | No | No | 0 |  | N | 0 |  | Si | 0 | No | No
810201 | Ampolleta LED 9.5W GU10 3000 A45 | 0 | 0 | 0 | 0 | 0 | No | 1 | 1 | H | 25 | N | Si | No | 2 | No | 400104 | 500102 | 110401 | 0 | 97 | Si | Si |  | 0 | No | No | 0 |  | N | 0 |  | Si | 0 | No | No
266798 | INT. AUT. DRX/225N 3X125A 20KA LEGRAND | 0 | 0 | 0 | 0 | 0 | No | 1 | 1 | H | 25 | N | Si | No | 2 | No | 400104 | 500102 | 110401 | 0 | 97 | Si | Si |  | 0 | No | No | 0 |  | N | 0 |  | Si | 0 | No | No
266797 | INT. AUT. DRX/225N 3X125A 16KA LEGRAND | 0 | 0 | 0 | 0 | 0 | No | 1 | 1 | H | 25 | N | Si | No | 2 | No | 400104 | 500102 | 110401 | 0 | 97 | Si | Si |  | 0 | No | No | 0 |  | N | 0 |  | Si | 0 | No | No
909002 | CONTAINER | 0 | 1 | 0 | 0 | 0 | Si | 3 | 1 | H | 25 | N | Si | No | 2 |  |  |  | 130306 | 0 | 97 | Si | Si |  | 0 | No | No | 0 | 2019-01-22 | N | 0 |  | Si | 0 | No | No
712007 | TERMINAL ANILLO 12/10 AWG COLOR AMARILLO PERF. 8.3mm | 39.1 | 0 | 0 | 0 | 0 | No | 1 | 1 | H | 25 | N | Si | No | 2 | No | 400104 | 500102 | 110401 | 0 | 97 | Si | Si | 2022-05-23 | 0 | No | No | 39.1 | 2019-01-22 | N | 41.6844 |  | Si | 0 | No | No
250303 | BANDEJA RANURADA 200X100 X mt Galv | 0 | 0 | 0 | 0 | 0 | Si | 1 | 1 | H | 25 | N | Si | No | 2 |  | 400104 | 500102 | 110401 | 0 | 97 | Si | Si |  | 0 | No | No | 6839 |  | N | 0 |  | Si | 0 | No | No
810132 | CONDENSADOR CAPS 33MF P/BSN 250W PHILLIP | 2440 | 5 | 12200 | 0 | 0 | No | 1 | 1 | H | 25 | N | Si | No | 2 | No | 400104 | 500102 | 110401 | 0 | 97 | Si | Si |  | 0 | No | No | 2440 | 2019-01-22 | N | 2601.2793 |  | Si | 0 | No | No
810133 | IGNITOR MH/SON 70-400W | 2177 | 4 | 8708 | 0 | 8708 | Si | 1 | 1 | H | 25 | N | Si | No | 2 |  | 400104 | 500102 | 110401 | 0 | 97 | Si | Si |  | 0 | No | No | 2177 | 2019-01-22 | N | 2320.8955 |  | Si | 0 | No | No
810134 | PROYECTOR LED 75W/5700K BVP100 PH | 0 | 0 | 0 | 0 | 0 | No | 1 | 1 | H | 25 | N | Si | No | 2 | No | 400104 | 500102 | 110401 | 0 | 97 | Si | Si |  | 0 | No | No | 0 |  | N | 0 |  | Si | 0 | No | No
810135 | BALLAST SPD/H. METAL 250W | 0 | 4 | 0 | 0 | 28400 | Si | 3 | 1 | H | 25 | N | Si | No | 2 |  | 400104 | 500102 | 110401 | 0 | 97 | Si | Si |  | 0 | No | No | 7100 | 2019-01-22 | N | 71000 |  | Si | 0 | No | No
591522 | ESPAÑOLETA NEGRA CON LLAVE TIPO L HILO M8 | 9296 | 3 | 27888 | 0 | 0 | No | 1 | 1 | H | 25 | N | Si | No | 2 | No | 400104 | 500102 | 110401 | 0 | 97 | Si | Si |  | 0 | No | No | 9296 | 2019-01-22 | N | 9910.4478 |  | Si | 0 | No | No
522564 | RELE TERMICO TH-T18KP2.1A 1.7 2,5A | 12911 | 2 | 25822 | 0 | 0 | No | 1 | 1 | H | 25 | N | Si | No | 2 | No | 400104 | 500102 | 110401 | 0 | 97 | Si | Si |  | 0 | No | No | 12911 | 2019-01-22 | N | 13764.3923 |  | Si | 0 | No | No
220923 | CONTACTOR TC1-D95-11 NA+NC 220VAC 50HZ | 58231 | 0 | 0 | 0 | 0 | No | 1 | 1 | H | 25 | N | Si | No | 2 | No | 400104 | 500102 | 110401 | 0 | 97 | Si | Si | 2020-11-19 | 0 | No | No | 58231 | 2019-01-22 | N | 62079.9574 |  | Si | 0 | No | No
250012 | CANALETA RANURADA 60.80.77 60X80X2MT ALTOXANCHO CON TAPA | 7092 | 1 | 7092 | 1 | 38547.6 | Si | 1 | 1 | H | 25 | N | Si | No | 1 |  | 400104 | 500102 | 110401 | 0 | 97 | Si | Si | 2022-03-03 | 0 | No | No | 7092 | 2022-01-28 | N | 7560.7676 |  | Si | 0 | No | No
11118 | ECM 7.5-15-30/5A 8400/240 V. | 0 | 0 | 0 | 0 | 0 | No | 1 | 1 | H | 25 | N | Si | No | 2 | No | 400104 | 500102 | 110401 | 0 | 97 | No | No |  | 0 | No | No | 0 |  | N | 0 |  | Si | 0 | No | No
525313 | PARTIDOR SUAVE CSXI-037-V4-C1 37KW C/RELE | 421000 | 0 | 0 | 0 | 0 | No | 1 | 1 | H | 25 | N | Si | No | 2 | No | 400104 | 500102 | 110401 | 0 | 97 | Si | Si |  | 0 | No | No | 421000 | 2020-03-16 | N | 448827.2921 |  | Si | 0 | No | No
222167 | RELE TERM TH-T25KP15A REG (12-18) A | 0 | 0 | 0 | 0 | 0 | No | 1 | 1 | H | 25 | N | Si | No | 2 | No | 400104 | 500102 | 110401 | 0 | 97 | Si | Si |  | 0 | No | No | 0 |  | N | 0 |  | Si | 0 | No | No
222168 | RELE TERM. TH-T25KP11A REG (9-13)A | 14825 | 1 | 14825 | 0 | 0 | No | 1 | 1 | H | 25 | N | Si | No | 2 | No | 400104 | 500102 | 110401 | 0 | 97 | Si | Si |  | 0 | No | No | 14825 | 2019-01-22 | N | 15804.9041 |  | Si | 0 | No | No
221824 | CONTACTOR TRIP MITSU S-T20AC ( EX-S-N20) 220V 22A | 25099 | 0 | 0 | 0 | 0 | No | 1 | 1 | H | 25 | N | Si | No | 2 | No | 400104 | 500102 | 110401 | 0 | 97 | Si | Si | 2020-05-20 | 0 | No | No | 25099 | 2020-05-19 | N | 26757.9957 |  | Si | 0 | No | No
221825 | CONTACTOR TRIP MITSU S-T10AC200V1A (S-N10) | 0 | 0 | 0 | 0 | 0 | Si | 1 | 1 | H | 25 | N | Si | No | 1 |  | 400104 | 500102 | 110401 | 0 | 97 | Si | Si |  | 0 | No | No | 0 |  | N | 0 |  | Si | 0 | No | No
250018 | CANALETA RANURADA 25.25. 25X25X2MT ALTOXANCHO CON TAPA | 3259 | 3 | 9777 | 1 | 0 | No | 1 | 1 | H | 25 | N | Si | No | 2 | No | 400104 | 500102 | 110401 | 0 | 97 | Si | Si | 2021-11-24 | 0 | No | No | 3259 | 2022-01-27 | N | 3474.4136 |  | Si | 0 | No | No
540106 | WAGO BORNE 3C GRIS 1,5MM2 279-681 | 449 | 33 | 14817 | 0 | 0 | No | 1 | 1 | H | 25 | N | Si | No | 2 | No | 400104 | 500102 | 110401 | 0 | 97 | Si | Si | 2020-11-06 | 0 | No | No | 449 | 2020-11-26 | N | 478.678 |  | Si | 0 | No | No
540115 | WAGO TAPA FINAL | 165 | 55 | 9075 | 0 | 0 | No | 1 | 1 | H | 25 | N | Si | No | 2 | No | 400104 | 500102 | 110401 | 0 | 97 | Si | Si |  | 0 | No | No | 165 | 2019-01-22 | N | 175.9062 |  | Si | 0 | No | No
10291 | VIGUETA L 50X50X6X690MM | 5500 | 6 | 33000 | 0 | 0 | No | 1 | 1 | H | 25 | N | Si | No | 2 | No | 400104 | 500102 | 110401 | 0 | 97 | Si | Si |  | 0 | No | No | 5500 | 2019-01-22 | N | 5863.5394 |  | Si | 0 | No | No
610803 | SOPORTE AISL.BARRA 4X40MM M8 | 0 | 0 | 0 | 0 | 0 | No | 1 | 1 | H | 25 | N | Si | No | 2 | No | 400104 | 500102 | 110401 | 0 | 97 | Si | Si |  | 0 | No | No | 0 |  | N | 0 |  | Si | 0 | No | No
591506 | PANEL LATERAL 2000X400 | 60956 | 0 | 0 | 0 | 0 | Si | 1 | 1 | H | 25 | N | Si | No | 2 |  | 400104 | 500102 | 110401 | 0 | 97 | Si | Si | 2020-08-14 | 0 | No | No | 60956 | 2019-05-23 | N | 64985.0746 |  | Si | 0 | No | No
591507 | ZOCALO FRONTALY TRASERO 100MM | 24948 | 0 | 0 | 0 | 0 | Si | 1 | 1 | H | 25 | N | Si | No | 2 |  | 400104 | 500102 | 110401 | 0 | 97 | Si | Si | 2020-08-14 | 0 | No | No | 24948 | 2019-05-23 | N | 26597.0149 |  | Si | 0 | No | No
591508 | ZOCALO LATERAL 100MM | 10971 | 0 | 0 | 0 | 0 | Si | 1 | 1 | H | 25 | N | Si | No | 2 |  | 400104 | 500102 | 110401 | 0 | 97 | Si | Si | 2020-08-14 | 0 | No | No | 10971 | 2019-05-23 | N | 11696.162 |  | Si | 0 | No | No
591510 | PANEL CUBRE EQUIPO 800X2000MM | 86554 | 0 | 0 | 0 | 0 | No | 1 | 1 | H | 25 | N | Si | No | 2 | No | 400104 | 500102 | 110401 | 0 | 97 | Si | Si | 2020-05-11 | 0 | No | No | 86554 | 2019-11-13 | N | 92275.0533 |  | Si | 0 | No | No
630506 | MOLDE GRAFITO X 2/0awg | 38880 | 0 | 0 | 0 | 75000 | Si | 1 | 1 | H | 25 | N | Si | No | 2 |  | 400104 | 500102 | 110401 | 0 | 97 | Si | Si | 2023-06-14 | 0 | No | No | 38880 | 2022-12-23 | N | 41449.8934 |  | Si | 0 | No | No
11098 | ECM 20-40-80/5A 14400/240V, 3 ELEM, | 3183772 | 0 | 0 | 0 | 0 | No | 1 | 1 | H | 25 | N | Si | No | 2 | No | 400104 | 500102 | 110401 | 0 | 97 | Si | Si | 2022-06-21 | 0 | No | No | 3183772 | 2022-05-04 | N | 3394213.2196 |  | Si | 0 | No | No
30008 | COND. ALEACION ALUMINIO 62,4MM2; 7H; AZUSA | 665 | 157 | 104405 | 0 | 0 | Si | 1 | 1 | H | 25 | N | Si | No | 2 |  | 400104 | 500102 | 110401 | 0 | 97 | Si | Si | 2023-08-30 | 0 | No | No | 665 | 2021-11-23 | N | 708.9552 |  | Si | 0 | No | No
222256 | RELE TERMICO TH-N20TAKP 35A REGULABLE DE 30 - 40A | 0 | 0 | 0 | 0 | 0 | No | 1 | 1 | H | 25 | N | Si | No | 2 | No | 400104 | 500102 | 110401 | 0 | 97 | Si | Si |  | 0 | No | No | 0 |  | N | 0 |  | Si | 0 | No | No
10232 | TRANSF. DISTR. PAD MOUNTED600kVA, 13200/400-231 | 0 | 0 | 0 | 0 | 0 | No | 1 | 1 | H | 25 | N | Si | No | 2 | No | 400104 | 500102 | 110401 | 0 | 97 | Si | Si |  | 0 | No | No | 0 |  | N | 0 |  | Si | 0 | No | No
540109 | BORNE ENTRADA FRONTAL 2C 2.5MM2 2002-1201 | 180 | 30 | 5400 | 60 | 360 | Si | 1 | 1 | H | 25 | N | Si | No | 2 |  | 400104 | 500102 | 110401 | 0 | 97 | Si | Si | 2022-11-08 | 0 | No | No | 180 | 2019-03-28 | N | 191.8977 |  | Si | 0 | No | No
20010 | CRUCETA AC. GALV. 80X80X8MMX2M, | 27001 | 52 | 1404052 | 6 | 939200 | Si | 1 | 1 | H | 25 | N | Si | No | 2 |  | 400104 | 500102 | 110401 | 0 | 97 | Si | Si | 2023-11-27 | 0 | No | No | 27001 | 2024-07-31 | N | 28785.7143 |  | Si | 0 | No | No
10167 | PERNO AC. GALV. 5/8X1 1/2" ; 1 TUERCA | 280 | 7 | 1960 | 0 | 1960 | Si | 1 | 1 | H | 25 | N | Si | No | 2 |  | 400104 | 500102 | 110401 | 0 | 97 | Si | Si | 2021-12-16 | 0 | No | No | 280 | 2019-01-22 | N | 298.5075 |  | Si | 0 | No | No
10101 | PERNO OJO AC. GALV. 5/8X11" 8"H; 3 TUERCAS | 3036 | 1 | 3036 | 0 | 0 | Si | 1 | 1 | H | 25 | N | Si | No | 2 |  | 400104 | 500102 | 110401 | 0 | 97 | Si | Si | 2024-05-10 | 0 | No | No | 3036 | 2021-09-07 | N | 3236.6738 |  | Si | 0 | No | No
711804 | ESPIRAL PLASTICO 12MM ANCHO PARA ATADOS | 1955 | 4 | 7820 | 0 | 0 | No | 1 | 1 | H | 25 | N | Si | No | 2 | No | 400104 | 500102 | 110401 | 0 | 97 | No | No |  | 0 | No | No | 1955 | 2019-12-31 | N | 2084.2217 |  | Si | 0 | No | No
533512 | SONDA PARA RELE DE NIVEL CON BORNE | 0 | 0 | 0 | 0 | 0 | No | 1 | 1 | H | 25 | N | Si | No | 2 | No | 400104 | 500102 | 110401 | 0 | 97 | Si | Si |  | 0 | No | No | 0 |  | N | 0 |  | Si | 0 | No | No
800009 | REPARACION O MANTENCION EQUIPO A TERCEROS | 0 | 0 | 0 | 0 | 0 | Si | 2 | 1 | H | 25 | N | Si | No | 2 |  | 400104 | 500102 | 110401 | 0 | 97 | Si | Si |  | 0 | No | No | 0 | 2023-01-30 | N | 0 |  | Si | 0 | No | No
940375 | UPS 1000VA KEBO 29UPS 1000CL | 0 | 0 | 0 | 0 | 0 | Si | 1 | 1 | H | 25 | N | Si | No | 1 |  | 400104 | 500102 | 110401 | 0 | 97 | Si | Si |  | 0 | No | No | 0 |  | N | 0 |  | Si | 0 | No | No
10154 | MODULO DKG | 0 | 0 | 0 | 0 | 0 | No | 1 | 1 | H | 25 | N | Si | No | 2 | No | 400104 | 500102 | 110401 | 0 | 97 | Si | Si |  | 0 | No | No | 0 |  | N | 0 |  | Si | 0 | No | No
636208 | CAJA METALICA C/TAPA 300X200X100 NEMA | 6500 | 0 | 0 | 0 | 0 | No | 1 | 1 | H | 25 | N | Si | No | 2 | No | 400104 | 500102 | 110401 | 0 | 97 | Si | Si | 2023-11-08 | 0 | No | No | 6500 | 2023-10-30 | N | 6929.6375 |  | Si | 0 | No | No
291208 | UNITRONIC LIYCY 2X0,25MM2 | 0 | 0 | 0 | 0 | 0 | Si | 1 | 1 | H | 25 | N | Si | No | 2 |  | 400104 | 500102 | 110401 | 0 | 97 | No | No |  | 0 | No | No | 288 |  | N | 0 |  | Si | 0 | No | No
291713 | OLFLEX CLASSIC 110 300/500V 7G1,5MM2 | 0 | 0 | 0 | 0 | 0 | Si | 1 | 1 | H | 25 | N | Si | No | 2 |  | 400104 | 500102 | 110401 | 0 | 97 | Si | Si |  | 0 | No | No | 914 |  | N | 0 |  | Si | 0 | No | No
636209 | CAJA NEMA 200X150X100 C/TAPA | 0 | 0 | 0 | 0 | 0 | No | 1 | 1 | H | 25 | N | Si | No | 2 | No | 400104 | 500102 | 110401 | 0 | 97 | Si | Si |  | 0 | No | No | 0 |  | N | 0 |  | Si | 0 | No | No
11095 | TARJETA DE COMUNICACION ETHERNET PARA F6 CAT.KME6-383 | 0 | 0 | 0 | 0 | 0 | No | 1 | 1 | H | 25 | N | Si | No | 2 | No | 400104 | 500102 | 110401 | 0 | 97 | Si | Si |  | 0 | No | No | 0 |  | N | 0 |  | Si | 0 | No | No
533513 | Transmisor de Nivel Sumergible LT- (diámetro exterior 27mm). | 0 | 0 | 0 | 0 | 0 | No | 1 | 1 | H | 25 | N | Si | No | 2 | No | 400104 | 500102 | 110401 | 0 | 97 | Si | Si |  | 0 | No | No | 0 |  | N | 0 |  | Si | 0 | No | No
712509 | CONECTOR 881785-1 UDC 5.1-33.7/1.3-15.3MM2 | 1255 | 12 | 15060 | 0 | 43800 | Si | 1 | 1 | H | 25 | N | Si | No | 2 |  | 400104 | 500102 | 110401 | 0 | 97 | Si | Si | 2021-07-08 | 0 | No | No | 1255 | 2021-07-06 | N | 1337.9531 |  | Si | 0 | No | No
10135 | GOLILLA REPART. AC. GALV. 40X40X5MM PERNO 3/4 | 0 | 0 | 0 | 0 | 0 | No | 1 | 1 | H | 25 | N | Si | No | 2 | No | 400104 | 500102 | 110401 | 0 | 97 | Si | Si |  | 0 | No | No | 0 |  | N | 0 |  | Si | 0 | No | No
704407 | Manga Termocontraible S2-30/13.5 mm ( 40MM APLAS) | 1496 | 3.75 | 5610 | 0 | 4102 | Si | 1 | 1 | H | 25 | N | Si | No | 2 |  | 400104 | 500102 | 110401 | 0 | 97 | Si | Si | 2022-10-25 | 0 | No | No | 1496 | 2020-08-10 | N | 1594.8827 |  | Si | 0 | No | No
10233 | TRANSF. DISTR. PAD MOUNTED 400kVA, 13200/400-231V | 0 | 0 | 0 | 0 | 0 | No | 1 | 1 | H | 25 | N | Si | No | 2 | No | 400104 | 500102 | 110401 | 0 | 97 | Si | Si |  | 0 | No | No | 0 |  | N | 0 |  | Si | 0 | No | No
631991 | CONECTOR PERNO PART BIME P/CONDU AZUSA | 0 | 0 | 0 | 0 | 0 | No | 1 | 1 | H | 25 | N | Si | No | 2 | No | 400104 | 500102 | 110401 | 0 | 97 | Si | Si |  | 0 | No | No | 0 |  | N | 0 |  | Si | 0 | No | No
613019 | PLETINA COBRE 10X60XMTS | 0 | 0 | 0 | 0 | 0 | Si | 1 | 1 | H | 25 | N | Si | No | 2 |  | 400104 | 500102 | 110401 | 0 | 97 | Si | Si |  | 0 | No | No | 43454 |  | N | 0 |  | Si | 0 | No | No
210287 | INT. AUT. TRIP. NF1000-SEW 500/1000A 690VCA 85KA A 400 VCA M | 1307981 | 0 | 0 | 0 | 0 | No | 1 | 1 | H | 25 | N | Si | No | 2 | No | 400104 | 500102 | 110401 | 0 | 97 | Si | Si | 2022-10-14 | 0 | No | No | 1307981 | 2022-10-12 | N | 1394436.0341 |  | Si | 0 | No | No
210264 | INT. AUT. TRIP. NF400-SW 400A 690VCA 45KA A 400VCA MITSUBISH | 0 | 0 | 0 | 0 | 0 | No | 1 | 1 | H | 25 | N | Si | No | 2 | No | 400104 | 500102 | 110401 | 0 | 97 | Si | Si |  | 0 | No | No | 0 |  | N | 0 |  | Si | 0 | No | No
702236 | CELOSIA | 5331 | 4 | 21324 | 0 | 0 | No | 1 | 1 | H | 25 | N | Si | No | 2 | No | 400104 | 500102 | 110401 | 0 | 97 | Si | Si | 2022-03-03 | 0 | No | No | 5331 | 2022-02-21 | N | 5683.3689 |  | Si | 0 | No | No
250001 | CANALETA RANURADA 25.20.77 25X20X2MTS | 3259 | 1 | 3259 | 0 | 0 | No | 1 | 1 | H | 25 | N | Si | No | 2 | No | 400104 | 500102 | 110401 | 0 | 97 | Si | Si | 2020-12-11 | 0 | No | No | 3259 | 2020-08-04 | N | 3474.4136 |  | Si | 0 | No | No
250004 | CANALETA RANURADA 40.30.77 42X30X2MT | 8486 | 0 | 0 | 0 | 0 | No | 1 | 1 | H | 25 | N | Si | No | 2 | No | 400104 | 500102 | 110401 | 0 | 97 | Si | Si | 2023-04-27 | 0 | No | No | 8486 | 2023-03-30 | N | 9046.9083 |  | Si | 0 | No | No
10227 | EXTENSION MET.GALV.1.60mts.UTIL (2410mm) | 0 | 0 | 0 | 0 | 0 | No | 1 | 1 | H | 25 | N | Si | No | 2 | No | 400104 | 500102 | 110401 | 0 | 97 | Si | Si |  | 0 | No | No | 0 |  | N | 0 |  | Si | 0 | No | No
356120 | TRANSF.DE CORRIENTE TU20 200/5A DIAM.16MM BARRA 20X5MM | 3740 | 0 | 0 | 3 | 0 | No | 1 | 1 | H | 25 | N | Si | No | 2 | No | 400104 | 500102 | 110401 | 0 | 97 | Si | Si | 2022-10-19 | 0 | No | No | 3740 | 2023-07-10 | N | 3987.2068 |  | Si | 0 | No | No
356535 | TRANSF.DE CORRIENTE TUC60 1200/5A DIAM.44MM BARRA 60X12MM | 10965 | 3 | 32895 | 0 | 0 | No | 1 | 1 | H | 25 | N | Si | No | 2 | No | 400104 | 500102 | 110401 | 0 | 97 | Si | Si |  | 0 | No | No | 10965 | 2022-09-23 | N | 11689.7655 |  | Si | 0 | No | No
210258 | INT. AUT. TRIP. NF400-SW 300A 690VCA 45KA A 400VCA MITSUBISH | 0 | 0 | 0 | 0 | 0 | No | 1 | 1 | H | 25 | N | Si | No | 2 | No | 400104 | 500102 | 110401 | 0 | 97 | Si | Si |  | 0 | No | No | 0 |  | N | 0 |  | Si | 0 | No | No
52215 | Tapa camara redonda 0.8 mt | 0 | 0 | 0 | 0 | 0 | No | 1 | 1 | H | 25 | N | Si | No | 2 | No | 400104 | 500102 | 110401 | 0 | 97 | Si | Si |  | 0 | No | No | 0 |  | N | 0 |  | Si | 0 | No | No
905028 | GRASA | 0 | 4 | 0 | 0 | 0 | Si | 3 | 1 | H | 25 | N | Si | No | 2 |  |  |  | 400409 | 0 | 97 | Si | Si |  | 0 | No | No | 58228 | 2021-08-03 | N | 0 |  | Si | 0 | No | No
591154 | MUFA UNION HVS-1521S 15KV | 0 | 0 | 0 | 0 | 0 | No | 1 | 1 | H | 25 | N | Si | No | 2 | No | 400104 | 500102 | 110401 | 0 | 97 | Si | Si |  | 0 | No | No | 0 |  | N | 0 |  | Si | 0 | No | No
10025 | CAÑERIA AC. GALV 2"X3M. | 0 | 0 | 0 | 0 | 0 | Si | 1 | 1 | H | 25 | N | Si | No | 1 |  | 400104 | 500102 | 110401 | 0 | 97 | Si | Si |  | 0 | No | No | 14530 |  | N | 0 |  | Si | 0 | No | No
10024 | CURVA GALV 4"X90º | 0 | 0 | 0 | 0 | 0 | No | 1 | 1 | H | 25 | N | Si | No | 2 | No | 400104 | 500102 | 110401 | 0 | 97 | Si | Si |  | 0 | No | No | 0 |  | N | 0 |  | Si | 0 | No | No
10023 | CURVA 2" GALV X 90º | 0 | 0 | 0 | 0 | 0 | No | 1 | 1 | H | 25 | N | Si | No | 2 | No | 400104 | 500102 | 110401 | 0 | 97 | Si | Si |  | 0 | No | No | 0 |  | N | 0 |  | Si | 0 | No | No
10203 | Perno Ojo Galv. 5/8" x 16" C/1 Tuerca | 3240 | 0 | 0 | 10 | 0 | Si | 1 | 0 | H | 25 | N | Si | No | 2 |  | 400104 | 500102 | 110401 | 0 | 97 | Si | Si | 2021-12-16 | 0 | No | No | 3240 | 2024-06-27 | N | 3454.1578 |  | Si | 0 | No | No
531320 | CONMUTADOR ROT. T.402/T-40 50 A AC1 TRIF. 20HP AC3/380V | 0 | 0 | 0 | 0 | 0 | No | 1 | 1 | H | 25 | N | Si | No | 2 | No | 400104 | 500102 | 110401 | 0 | 97 | Si | Si |  | 0 | No | No | 0 |  | N | 0 |  | Si | 0 | No | No
800008 | GENERADOR DIESEL INSONORIZADO KDE-6700T KIPOR | 0 | 0 | 0 | 0 | 0 | No | 1 | 1 | H | 25 | N | Si | No | 2 | No | 400104 | 500102 | 110401 | 0 | 97 | Si | Si |  | 0 | No | No | 0 |  | N | 0 |  | Si | 0 | No | No
30001 | COND. ALEACION ALUMINIO 125,1MM2 7H ALLIANCE | 1639 | 30 | 49170 | 0 | 0 | Si | 1 | 1 | H | 25 | N | Si | No | 2 |  | 400104 | 500102 | 110401 | 0 | 97 | Si | Si | 2023-11-24 | 0 | No | No | 1639 | 2022-09-28 | N | 1747.3348 |  | Si | 0 | No | No
402815 | BOTONERA HONGO ROJA KH2201 ER-01R 22MM | 3986 | 1 | 3986 | 0 | 0 | No | 1 | 1 | H | 25 | N | Si | No | 2 | No | 400104 | 500102 | 110401 | 0 | 97 | Si | Si |  | 0 | No | No | 3986 | 2019-01-22 | N | 4249.467 |  | Si | 0 | No | No
11125 | ECM. 100-150-200/5A, 8400/224V, 3ELEM | 3426000 | 0 | 0 | 0 | 0 | Si | 1 | 1 | H | 25 | N | No | No | 2 |  | 400104 | 500102 | 110401 | 0 | 97 | Si | Si | 2023-04-25 | 0 | No | No | 3426000 | 2023-04-06 | N | 3652452.0256 |  | Si | 0 | No | No
909100 | ALAMBRE NEGRO BWG 18 25KG | 1451 | 0 | 0 | 0 | 0 | No | 1 | 1 | H | 25 | N | Si | No | 2 | No | 400104 | 500102 | 110401 | 0 | 97 | Si | Si |  | 0 | No | No | 1451 | 2019-04-15 | N | 1546.9083 |  | Si | 0 | No | No
909101 | ALAMBRE GALV BWG 12X25KG | 0 | 0 | 0 | 0 | 0 | No | 1 | 1 | H | 25 | N | Si | No | 2 | No | 400104 | 500102 | 110401 | 0 | 97 | Si | Si |  | 0 | No | No | 0 |  | N | 0 |  | Si | 0 | No | No
909102 | FIERRO A-63 10MM BARRAS 6 MTS ESTRIADO | 2915 | 15 | 43725 | 0 | 0 | No | 1 | 1 | H | 25 | N | Si | No | 2 | No | 400104 | 500102 | 110401 | 0 | 97 | Si | Si | 2022-04-04 | 0 | No | No | 2915 | 2024-01-02 | N | 3107.6759 |  | Si | 0 | No | No
909103 | MALLA C-139 S.E. | 16042 | 0 | 0 | 0 | 0 | No | 1 | 1 | H | 25 | N | Si | No | 2 | No | 400104 | 500102 | 110401 | 0 | 97 | Si | Si |  | 0 | No | No | 16042 | 2024-03-10 | N | 17102.3454 |  | Si | 0 | No | No
909104 | PILAR 1515/9.2X4.2X3.40 | 10075 | 3 | 30225 | 0 | 0 | No | 1 | 1 | H | 25 | N | Si | No | 2 | No | 400104 | 500102 | 110401 | 0 | 97 | Si | Si |  | 0 | No | No | 10075 | 2024-05-23 | N | 10740.9382 |  | Si | 0 | No | No
909105 | CADENA 1520. 9.2X4.2X4.50 | 0 | 0 | 0 | 0 | 0 | No | 1 | 1 | H | 25 | N | Si | No | 2 | No | 400104 | 500102 | 110401 | 0 | 97 | Si | Si |  | 0 | No | No | 0 |  | N | 0 |  | Si | 0 | No | No
909106 | CLAVO 2X1/2 CAJA 25KG | 19739 | 0 | 0 | 0 | 21454 | Si | 1 | 1 | H | 25 | N | Si | No | 2 |  | 400104 | 500102 | 110401 | 0 | 97 | Si | Si | 2020-06-04 | 0 | No | No | 19739 | 2020-05-27 | N | 21043.71 |  | Si | 0 | No | No
909107 | CLAVO 4X8 CAJA 25KG | 21000 | 0 | 0 | 0 | 21454 | Si | 1 | 1 | H | 25 | N | Si | No | 2 |  | 400104 | 500102 | 110401 | 0 | 97 | Si | Si | 2020-06-04 | 0 | No | No | 21000 | 2020-05-15 | N | 22388.0597 |  | Si | 0 | No | No
10214 | PRENSA BIMETALICA AL-CU P/COND 120/240MM2 | 2300 | 45 | 103500 | 0 | 0 | No | 1 | 1 | H | 25 | N | Si | No | 2 | No | 400104 | 500102 | 110401 | 0 | 97 | Si | Si |  | 0 | No | No | 3330 | 7202-07-31 | N | 2452.0256 |  | Si | 0 | No | No
900111 | Disco corte 7x3mm | 0 | 11 | 0 | 0 | 12294.15 | Si | 3 | 1 | H | 25 | N | Si | No | 2 |  |  |  | 400107 | 0 | 97 | Si | Si | 2020-12-23 | 0 | No | No | 1117.65 | 2019-04-29 | N | 11176.5 |  | Si | 0 | No | No
901208 | CHALECO REFLECTANTE | 0 | 11 | 0 | 0 | 0 | Si | 3 | 1 | H | 25 | N | No | No | 1 |  |  |  | 400106 | 0 | 97 | Si | Si |  | 0 | No | No | 11 | 2023-05-09 | N | 110 |  | Si | 0 | No | No
704501 | MANGA POLIETILENO NATURAL BD 60 A 300 CMS 200X0,20 | 0 | 0 | 0 | 0 | 0 | Si | 1 | 1 | H | 25 | N | Si | No | 1 |  | 400104 | 500102 | 110401 | 0 | 97 | Si | Si |  | 0 | No | No | 1450 |  | N | 0 |  | Si | 0 | No | No
704502 | MANGA POLIETILENO NATURAL BD 60 A 300 CMS 150X0,20 | 0 | 0 | 0 | 0 | 0 | Si | 1 | 1 | H | 25 | N | Si | No | 1 |  | 400104 | 500102 | 110401 | 0 | 97 | Si | Si |  | 0 | No | No | 1450 |  | N | 0 |  | Si | 0 | No | No
909108 | HORMIGON HN 5 (10) 40/6 | 0 | 0 | 0 | 0 | 0 | Si | 1 | 1 | H | 25 | N | Si | No | 1 |  | 400104 | 500102 | 110401 | 0 | 97 | Si | Si |  | 0 | No | No | 42270 |  | N | 0 |  | Si | 0 | No | No
909201 | OXICORTE LAM CAL 20mm (2.44-6) Kg | 0 | 0 | 0 | 0 | 0 | No | 1 | 1 | H | 25 | N | Si | No | 1 | No | 400104 | 500102 | 110401 | 0 | 97 | Si | Si |  | 0 | No | No | 0 |  | N | 0 |  | Si | 0 | No | No
909302 | FE.ESTRIADO A63 12 MM X 6.0 M u | 0 | 0 | 0 | 0 | 0 | Si | 3 | 1 | H | 25 | N | Si | No | 1 |  | 400104 | 500102 | 110401 | 0 | 97 | Si | Si |  | 0 | No | No | 0 |  | N | 0 |  | Si | 0 | No | No
909110 | TERCIADO ESTRUCTURAL 12MM 1,22X2,44MTS | 11504.2 | 0 | 0 | 0 | 0 | No | 1 | 1 | H | 25 | N | Si | No | 1 | No | 400104 | 500102 | 110401 | 0 | 97 | Si | Si |  | 0 | No | No | 11504.2 | 2019-03-08 | N | 12264.6055 |  | Si | 0 | No | No
901209 | Chaqueta Geologo Azul Talla M | 0 | 0 | 0 | 0 | 0 | Si | 3 | 1 | H | 25 | N | No | No | 1 |  |  |  | 400107 | 0 | 97 | Si | Si |  | 0 | No | No | 0 | 2019-01-22 | N | 0 |  | Si | 0 | No | No
901211 | POLERA POLO ML Talla M | 0 | 0 | 0 | 0 | 0 | Si | 3 | 1 | H | 25 | N | No | No | 1 |  |  |  | 400107 | 0 | 97 | Si | Si |  | 0 | No | No | 4350 | 2023-11-03 | N | 28900 |  | Si | 0 | No | No
909109 | HORMIGON HN 25 (10) 20/8 | 0 | 0 | 0 | 0 | 0 | No | 1 | 1 | H | 25 | N | Si | No | 1 | No | 400104 | 500102 | 110401 | 0 | 97 | Si | Si |  | 0 | No | No | 0 |  | N | 0 |  | Si | 0 | No | No
40552 | CONDENSADOR TRIFAS. 20 KVAR 50 HZ BOTELLA | 35746 | 0 | 0 | 0 | 0 | No | 1 | 1 | H | 25 | N | Si | No | 2 | No | 400104 | 500102 | 110401 | 0 | 97 | Si | Si | 2020-09-30 | 0 | No | No | 35746 | 2020-09-14 | N | 38108.742 |  | Si | 0 | No | No
248107 | INT. CAJA MOLD. FIJO 3P 63A | 17742 | 1 | 17742 | 0 | 17742 | Si | 1 | 1 | H | 25 | N | Si | No | 2 |  | 400104 | 500102 | 110401 | 0 | 97 | Si | Si | 2022-06-22 | 0 | No | No | 17742 | 2024-05-29 | N | 18914.7122 |  | Si | 0 | No | No
248106 | INT. CAJA MOLD. FIJO 3P 50A FRAME L 18KA | 0 | 0 | 0 | 0 | 0 | No | 1 | 1 | H | 25 | N | Si | No | 2 | No | 400104 | 500102 | 110401 | 0 | 97 | Si | Si |  | 0 | No | No | 0 |  | N | 0 |  | Si | 0 | No | No
248105 | INT. CAJA MOLD. FIJO 3P 40A FRAME L 18KA | 0 | 0 | 0 | 0 | 0 | No | 1 | 1 | H | 25 | N | Si | No | 2 | No | 400104 | 500102 | 110401 | 0 | 97 | Si | Si |  | 0 | No | No | 0 |  | N | 0 |  | Si | 0 | No | No
251615 | ANALIZADOR DE REDES ECONOMICO | 64050 | 4 | 256200 | 0 | 384300 | Si | 1 | 1 | H | 25 | N | Si | No | 1 |  | 400104 | 500102 | 110401 | 0 | 97 | Si | Si | 2022-10-19 | 0 | No | No | 64050 | 2021-12-29 | N | 68283.5821 |  | Si | 0 | No | No
706941 | PERNO PARTIDO BRONCE C/ESPIGA 3-2AWG | 1086.14 | 42 | 45617.88 | 0 | 0 | No | 1 | 1 | H | 25 | N | Si | No | 2 | No | 400104 | 500102 | 110401 | 0 | 97 | Si | Si | 2021-11-19 | 0 | No | No | 1086.14 | 2021-10-26 | N | 1157.9318 |  | Si | 0 | No | No
706945 | PERNO PARTIDO BRONCE 4 C/ESPIGA 1/0-2/0A | 2296 | 8 | 18368 | 0 | 0 | No | 1 | 1 | H | 25 | N | Si | No | 2 | No | 400104 | 500102 | 110401 | 0 | 97 | Si | Si |  | 0 | No | No | 2296 | 2019-01-22 | N | 2447.7612 |  | Si | 0 | No | No
2881 | SIKA FORM MADERA TINETA 16LT TINETA | 0 | 0 | 0 | 0 | 0 | No | 1 | 1 | H | 25 | N | Si | No | 2 | No | 400104 | 500102 | 110401 | 0 | 97 | Si | Si |  | 0 | No | No | 0 |  | N | 0 |  | Si | 0 | No | No
2850 | SIKA LATEX SIKA 18LT | 74849 | 0 | 0 | 0 | 0 | No | 1 | 1 | H | 25 | N | Si | No | 2 | No | 400104 | 500102 | 110401 | 0 | 97 | Si | Si |  | 0 | No | No | 74849 | 2019-06-03 | N | 79796.3753 |  | Si | 0 | No | No
128177 | BROCHA WESSER ECO VERDE 4 PULGADA | 0 | 0 | 0 | 0 | 0 | No | 1 | 1 | H | 25 | N | Si | No | 1 | No | 400104 | 500102 | 110401 | 0 | 97 | Si | Si |  | 0 | No | No | 0 |  | N | 0 |  | Si | 0 | No | No
77595 | ELECTRODO ESAB 22.65 E6011 3.25-1/8KG | 2094.8 | 20 | 41896 | 0 | 0 | No | 1 | 1 | H | 25 | N | Si | No | 2 | No | 400104 | 500102 | 110401 | 0 | 97 | Si | Si | 2023-04-28 | 0 | No | No | 2094.8 | 2023-12-26 | N | 2233.2623 |  | Si | 0 | No | No
901007 | OVEROL Talla M | 0 | 0 | 0 | 0 | 3100 | Si | 3 | 1 | H | 25 | N | No | No | 1 |  |  |  | 400107 | 0 | 97 | Si | Si |  | 0 | No | No | 3100 | 2019-01-22 | N | 31000 |  | Si | 0 | No | No
52193 | CAMARA 40X40X50 CON TAPA | 0 | 0 | 0 | 0 | 0 | Si | 1 | 1 | H | 25 | N | Si | No | 1 |  | 400104 | 500102 | 110401 | 0 | 97 | Si | Si |  | 0 | No | No | 0 |  | N | 0 |  | Si | 0 | No | No
14765 | ANTISOL TINETA 18 LT SIKA | 0 | 0 | 0 | 0 | 0 | Si | 3 | 1 | H | 25 | N | Si | No | 1 |  | 400104 | 500102 | 110401 | 0 | 97 | Si | Si | 2020-06-04 | 0 | No | No | 12109 | 2023-02-20 | N | 114453.8 |  | Si | 0 | No | No
119212 | OLFLEX CLASSIC 110 300/500V 12G1 MM2 | 1122 | 13 | 14586 | 0 | 35904 | Si | 1 | 1 | H | 25 | N | Si | No | 1 |  | 400104 | 500102 | 110401 | 0 | 97 | Si | Si |  | 0 | No | No | 1122 | 2019-01-22 | N | 1196.162 |  | Si | 0 | No | No
136803 | OLFLEX CLASSIC 115CY 300/500V 3X0,75MM2 | 0 | 0 | 0 | 0 | 0 | Si | 1 | 1 | H | 25 | N | Si | No | 1 |  | 400104 | 500102 | 110401 | 0 | 97 | Si | Si |  | 0 | No | No | 445 |  | N | 0 |  | Si | 0 | No | No
602046 | Conector Amp 602046-9 B2-9 (121-152/121-152MM2) | 4519 | 25 | 112975 | 0 | 112975 | Si | 1 | 1 | H | 25 | N | No | No | 1 |  | 400104 | 500102 | 110401 | 0 | 97 | Si | Si | 2022-03-03 | 0 | No | No | 4519 | 2019-01-22 | N | 4817.6972 |  | Si | 0 | No | No
220316 | CABLE COBRE FREETOX FLEX 1X150MM2 NEGRO | 8500 | 0 | 0 | 0 | 578000 | Si | 1 | 1 | H | 25 | N | Si | No | 1 |  | 400104 | 500102 | 110401 | 0 | 97 | Si | Si |  | 0 | No | No | 8500 | 2019-01-22 | N | 9061.8337 |  | Si | 0 | No | No
10240 | TRANSF. DISTR. AEREA BIFAS. 5KVA 12Kv | 512440 | 0 | 0 | 0 | 0 | No | 1 | 1 | H | 25 | N | Si | No | 1 | No | 400104 | 500102 | 110401 | 0 | 97 | Si | Si | 2022-06-21 | 0 | No | No | 512440 | 2021-11-24 | N | 546311.3006 |  | Si | 0 | No | No
210271 | INT. AUT. TRIP. NF630-CW 600A 690VCA 36KA A 400VCA MITSUBISH | 0 | 0 | 0 | 0 | 0 | Si | 1 | 1 | H | 25 | N | Si | No | 1 |  | 400104 | 500102 | 110401 | 0 | 97 | Si | Si |  | 0 | No | No | 288713 |  | N | 0 |  | Si | 0 | No | No
905210 | Rep SF | 0 | 28 | 0 | 0 | 0 | Si | 3 | 1 | H | 25 | N | Si | No | 1 |  |  |  | 400409 | 0 | 97 | Si | Si |  | 0 | No | No | 0 | 2023-05-26 | N | 0 |  | Si | 0 | No | No
10147 | GRAMPA ANCLAJE 25-70 MM2 GALV NTL-1 (5-11.7MM | 0 | 0 | 0 | 0 | 0 | No | 1 | 1 | H | 25 | N | Si | No | 1 | No | 400104 | 500102 | 110401 | 0 | 97 | Si | Si |  | 0 | No | No | 0 |  | N | 0 |  | Si | 0 | No | No
253105 | Cond.Al Xlpe-Pvc 1X35MM2, Compacto 1KV | 382 | 140 | 53480 | 0 | 53480 | Si | 1 | 1 | H | 25 | N | Si | No | 1 |  | 400104 | 500102 | 110401 | 0 | 97 | Si | Si |  | 0 | No | No | 382 | 2019-01-22 | N | 407.2495 |  | Si | 0 | No | No
350233 | OLFLEX CLASSIC 100CY VDF 0,6/1KV 4G25MM2 | 0 | 0 | 0 | 0 | 0 | Si | 1 | 1 | H | 25 | N | Si | No | 1 |  | 400104 | 500102 | 110401 | 0 | 97 | Si | Si |  | 0 | No | No | 10913 |  | N | 0 |  | Si | 0 | No | No
909003 | Vehiculo: Camioneta Ssangyong 2014 | 0 | -2 | 0 | 0 | 0 | Si | 3 | 1 | H | 25 | N | Si | No | 2 |  | 130101 |  |  | 0 | 97 | Si | Si |  | 0 | No | No | 0 | 2019-01-25 | N | 0 |  | Si | 0 | No | No
608322 | MACHO VOLANTE 3P+T 16A 380V IP44 KB014 | 1188 | 2 | 2376 | 0 | 0 | No | 1 | 1 | H | 25 | N | Si | No | 1 | No | 400104 | 500102 | 110401 | 0 | 97 | Si | Si |  | 0 | No | No | 1188 | 2019-01-22 | N | 1266.5245 |  | Si | 0 | No | No
608332 | HEMBRA SOBREP 3P+T 16A 380V IP44 KB014 | 2900 | 2 | 5800 | 0 | 0 | No | 1 | 1 | H | 25 | N | Si | No | 1 | No | 400104 | 500102 | 110401 | 0 | 97 | Si | Si | 2021-12-16 | 0 | No | No | 2900 | 2019-03-15 | N | 3091.6844 |  | Si | 0 | No | No
608321 | MACHO VOLANTE 2P+T 16A 220V IP44 KB013 | 0 | 0 | 0 | 0 | 0 | No | 1 | 1 | H | 25 | N | Si | No | 1 | No | 400104 | 500102 | 110401 | 0 | 97 | Si | Si |  | 0 | No | No | 0 |  | N | 0 |  | Si | 0 | No | No
608331 | HEMBRA SOBREP 2P+T 16A 220V IP44 KB113 | 1759 | 0 | 0 | 0 | 0 | No | 1 | 1 | H | 25 | N | Si | No | 1 | No | 400104 | 500102 | 110401 | 0 | 97 | Si | Si | 2020-11-12 | 0 | No | No | 1759 | 2019-01-22 | N | 1875.2665 |  | Si | 0 | No | No
302116 | CABLE EVA TBS 10MM NEGRO | 635 | 100 | 63500 | 0 | 63500 | Si | 1 | 1 | H | 25 | N | Si | No | 1 |  | 400104 | 500102 | 110401 | 0 | 97 | Si | Si |  | 0 | No | No | 635 | 2019-01-22 | N | 676.9723 |  | Si | 0 | No | No
302115 | CABLE EVA TBS 10MM AZUL | 635 | 80 | 50800 | 0 | 63500 | Si | 1 | 1 | H | 25 | N | Si | No | 1 |  | 400104 | 500102 | 110401 | 0 | 97 | Si | Si |  | 0 | No | No | 635 | 2024-05-31 | N | 676.9723 |  | Si | 0 | No | No
302114 | CABLE EVA TBS 10MM ROJO | 635 | 70 | 44450 | 0 | 63500 | Si | 1 | 1 | H | 25 | N | Si | No | 1 |  | 400104 | 500102 | 110401 | 0 | 97 | Si | Si |  | 0 | No | No | 635 | 2024-05-31 | N | 676.9723 |  | Si | 0 | No | No
719448 | PRENSA PARALELA BIMET CU 10-95 AL 25-150 | 5009 | 13 | 65117 | 10 | 47268 | Si | 1 | 1 | H | 25 | N | Si | No | 1 |  | 400104 | 500102 | 110401 | 0 | 97 | Si | Si | 2024-08-01 | 0 | No | No | 5009 | 2024-06-04 | N | 5340.0853 |  | Si | 0 | No | No
719440 | PRENSA PARALELA BIMETALICA CU6-50/AL 16-70 | 990 | 26 | 25740 | 0 | 6336 | Si | 1 | 1 | H | 25 | N | Si | No | 1 |  | 400104 | 500102 | 110401 | 0 | 97 | Si | Si | 2024-08-01 | 0 | No | No | 990 | 2024-08-02 | N | 1055.4371 |  | Si | 0 | No | No
525512 | RELE MINIATURA TELE RM024L 4P BOB. 24VCC | 3850 | 5 | 19250 | 0 | 0 | No | 1 | 1 | H | 25 | N | Si | No | 1 | No | 400104 | 500102 | 110401 | 0 | 97 | No | Si |  | 0 | No | No | 3850 | 2019-01-31 | N | 4104.4776 |  | Si | 0 | No | No
109337 | CABLE EVA TBS 6 mm ROJO | 341 | 100 | 34100 | 0 | 34100 | Si | 1 | 1 | H | 25 | N | Si | No | 1 |  | 400104 | 500102 | 110401 | 0 | 97 | Si | Si | 2023-12-11 | 0 | No | No | 341 | 2024-05-23 | N | 363.5394 |  | Si | 0 | No | No
109338 | CABLE EVA TBS 6 mm NEGRO | 341 | 100 | 34100 | 0 | 34100 | Si | 1 | 1 | H | 25 | N | Si | No | 1 |  | 400104 | 500102 | 110401 | 0 | 97 | Si | Si | 2021-11-24 | 0 | No | No | 341 | 2024-05-23 | N | 363.5394 |  | Si | 0 | No | No
109339 | CABLE EVA TBS 6 mm AZUL | 341 | 100 | 34100 | 0 | 30690 | Si | 1 | 1 | H | 25 | N | Si | No | 1 |  | 400104 | 500102 | 110401 | 0 | 97 | Si | Si | 2021-11-24 | 0 | No | No | 341 | 2024-05-23 | N | 363.5394 |  | Si | 0 | No | No
630501 | MOLDE GRAFITO X 2 AWG | 32666 | 3 | 97998 | 0 | 49394 | Si | 1 | 1 | H | 25 | N | No | No | 1 |  | 400104 | 500102 | 110401 | 0 | 97 | Si | Si | 2022-11-08 | 0 | No | No | 32666 | 2024-01-03 | N | 34825.1599 |  | Si | 0 | No | No
10047 | CAÑERIA AC. GALV. 3/4 X 3M CON COPLA ANSI C80-1 | 8500 | 0 | 0 | 0 | 0 | Si | 1 | 1 | H | 25 | N | Si | No | 1 |  | 400104 | 500102 | 110401 | 0 | 97 | Si | Si | 2023-11-30 | 0 | No | No | 8500 | 2023-10-16 | N | 9061.8337 |  | Si | 0 | No | No
631903 | CAÑERIA AC. GALV. 1/2 TIRA 3 MTS. ANSI C80-1 | 0 | 0 | 0 | 0 | 0 | Si | 1 | 1 | H | 25 | N | Si | No | 1 |  | 400104 | 500102 | 110401 | 0 | 97 | Si | Si |  | 0 | No | No | 3245 |  | N | 0 |  | Si | 0 | No | No
396535 | CORDON VF H03 4X0,75MM | 292 | 95 | 27740 | 0 | 27740 | Si | 1 | 1 | H | 25 | N | Si | No | 1 |  | 400104 | 500102 | 110401 | 0 | 97 | Si | Si |  | 0 | No | No | 292 | 2019-01-22 | N | 311.3006 |  | Si | 0 | No | No
610807 | AISLADOR CILINDRICO 40X40MM M10 | 1052 | 1 | 1052 | 0 | 0 | No | 1 | 1 | H | 25 | N | Si | No | 1 | No | 400104 | 500102 | 110401 | 0 | 97 | Si | Si | 2021-11-24 | 0 | No | No | 1052 | 2019-11-14 | N | 1121.5352 |  | Si | 0 | No | No
610809 | AISLADOR CILINDRICO 40X50MM HILO M10 | 1448.4 | 7 | 10138.8 | 0 | 7242 | Si | 1 | 1 | H | 25 | N | Si | No | 1 |  | 400104 | 500102 | 110401 | 0 | 97 | Si | Si | 2021-12-16 | 0 | No | No | 1448.4 | 2020-11-17 | N | 1544.1365 |  | Si | 0 | No | No
200133 | REGLETA AISLADA AZUL 6 PUNTOS | 584 | 1 | 584 | 0 | 0 | No | 1 | 1 | H | 25 | N | Si | No | 1 | No | 400104 | 500102 | 110401 | 0 | 97 | Si | Si | 2020-11-12 | 0 | No | No | 584 | 2019-01-22 | N | 622.6013 |  | Si | 0 | No | No
200123 | REGLETA AISLADA VERDE 6 PUNTOS | 584 | 6 | 3504 | 0 | 0 | No | 1 | 1 | H | 25 | N | Si | No | 1 | No | 400104 | 500102 | 110401 | 0 | 97 | Si | Si | 2021-06-08 | 0 | No | No | 584 | 2019-01-22 | N | 622.6013 |  | Si | 0 | No | No
200135 | REGLETA AISLADA AZUL 8 PUNTOS | 757 | 4 | 3028 | 0 | 0 | No | 1 | 1 | H | 25 | N | Si | No | 1 | No | 400104 | 500102 | 110401 | 0 | 97 | Si | Si | 2020-12-30 | 0 | No | No | 757 | 2019-01-22 | N | 807.0362 |  | Si | 0 | No | No
200125 | REGLETA AISLADA VERDE 8 PUNTOS | 990 | 5 | 4950 | 0 | 0 | No | 1 | 1 | H | 25 | N | Si | No | 1 | No | 400104 | 500102 | 110401 | 0 | 97 | Si | Si | 2023-12-19 | 0 | No | No | 990 | 2023-12-11 | N | 1055.4371 |  | Si | 0 | No | No
591114 | REGULADOR DE VOLTAJE | 0 | 0 | 0 | 0 | 0 | No | 1 | 1 | H | 25 | N | Si | No | 1 | No | 400104 | 500102 | 110401 | 0 | 97 | Si | Si |  | 0 | No | No | 0 |  | N | 0 |  | Si | 0 | No | No
719424 | PRENSA PARALELA ALUM 16-70-2 | 1150 | 20 | 23000 | 15 | 675 | Si | 1 | 1 | H | 25 | N | Si | No | 1 |  | 400104 | 500102 | 110401 | 0 | 97 | Si | Si | 2023-09-28 | 0 | No | No | 1150 | 2024-05-17 | N | 1226.0128 |  | Si | 0 | No | No
632055 | CONDUIT ASPIRADO FLEXIBLE 3/4" ACERO ZINCADO CUBIERTA PVC | 698 | 13.5 | 9423 | 0 | 0 | Si | 1 | 1 | H | 25 | N | Si | No | 1 |  | 400104 | 500102 | 110401 | 0 | 97 | Si | Si | 2023-12-11 | 0 | No | No | 698 | 2023-12-05 | N | 744.1365 |  | Si | 0 | No | No
712011 | TERMINAL OJO 10-12AWG AM (PERF 6.7MM) | 0 | -16 | 0 | 0 | 0 | No | 1 | 1 | H | 25 | N | Si | No | 1 | No | 400104 | 500102 | 110401 | 0 | 97 | Si | Si | 2023-10-02 | 0 | No | No | 0 |  | N | 0 |  | Si | 0 | No | No
531311 | CONTACTOR AF16-30-10 CONTROL 100-250V AC/DC 50HZ | 0 | 0 | 0 | 0 | 0 | No | 1 | 1 | H | 25 | N | Si | No | 1 | No | 400104 | 500102 | 110401 | 0 | 97 | Si | Si |  | 0 | No | No | 0 |  | N | 0 |  | Si | 0 | No | No
531011 | GUARDAMOTOR MS116-10 REF 10-16 ABB | 0 | 0 | 0 | 0 | 0 | No | 1 | 1 | H | 25 | N | Si | No | 1 | No | 400104 | 500102 | 110401 | 0 | 97 | Si | Si |  | 0 | No | No | 0 |  | N | 0 |  | Si | 0 | No | No
531010 | GUARDAMOTOR MS116-10 REF 6.3-10 ABB | 20526 | 0 | 0 | 0 | 0 | No | 1 | 1 | H | 25 | N | Si | No | 1 | No | 400104 | 500102 | 110401 | 0 | 97 | Si | Si |  | 0 | No | No | 20526 | 2019-10-21 | N | 21882.7292 |  | Si | 0 | No | No
531201 | CONTACTO AUXILIAR FRONTAL CA4-01 1NC | 0 | 0 | 0 | 0 | 0 | No | 1 | 1 | H | 25 | N | Si | No | 1 | No | 400104 | 500102 | 110401 | 0 | 97 | Si | Si |  | 0 | No | No | 0 |  | N | 0 |  | Si | 0 | No | No
538126 | MEMBRANA PULSADOR | 1423 | 2 | 2846 | 0 | 0 | No | 1 | 1 | H | 25 | N | Si | No | 1 | No | 400104 | 500102 | 110401 | 0 | 97 | Si | No |  | 0 | No | No | 1423 | 2019-01-22 | N | 1517.0576 |  | Si | 0 | No | No
181041 | TOMA CORR TRIP 2P+T 10A MODUS EMB 1308BN | 2240 | 3 | 6720 | 5 | 0 | No | 1 | 1 | H | 25 | N | Si | No | 1 | No | 400104 | 500102 | 110401 | 0 | 97 | Si | Si | 2023-04-27 | 0 | No | No | 2240 | 2023-03-30 | N | 2388.0597 |  | Si | 0 | No | No
10325 | FUSIBLE CARTUCHO NH 1 125A | 4591 | 6 | 27546 | 0 | 0 | No | 1 | 1 | H | 25 | N | Si | No | 1 | No | 400104 | 500102 | 110401 | 0 | 97 | Si | Si |  | 0 | No | No | 4591 | 2021-05-19 | N | 4894.4563 |  | Si | 0 | No | No
40602 | PILOTO MONOB LED 220V 16MM AMARILLO | 0 | 0 | 0 | 0 | 0 | No | 1 | 1 | H | 25 | N | Si | No | 1 | No | 400104 | 500102 | 110401 | 0 | 97 | Si | Si |  | 0 | No | No | 0 |  | N | 0 |  | Si | 0 | No | No
40603 | PILOTO MONOB LED 220V 16MM VERDE | 0 | 0 | 0 | 0 | 0 | No | 1 | 1 | H | 25 | N | Si | No | 1 | No | 400104 | 500102 | 110401 | 0 | 97 | Si | Si |  | 0 | No | No | 0 |  | N | 0 |  | Si | 0 | No | No
40604 | PILOTO SEÑALIZACION 65 A 450V 22MM | 2125 | 2 | 4250 | 6 | 8246.82 | Si | 1 | 1 | H | 25 | N | Si | No | 1 |  | 400104 | 500102 | 110401 | 0 | 97 | Si | Si | 2021-11-24 | 0 | No | No | 2125 | 2023-03-03 | N | 2265.4584 |  | Si | 0 | No | No
531901 | BLOCK DE CONTACTO AUXILIAR FRONTAL 1ND+1NC HKF | 0 | 0 | 0 | 0 | 0 | No | 1 | 1 | H | 25 | N | Si | No | 1 | No | 400104 | 500102 | 110401 | 0 | 97 | Si | Si |  | 0 | No | No | 0 |  | N | 0 |  | Si | 0 | No | No
501083 | AUT, TRIF MITSU NFC60-HMXA3P40A 15KVA 40A | 0 | 0 | 0 | 0 | 0 | No | 1 | 1 | H | 25 | N | Si | No | 1 | No | 400104 | 500102 | 110401 | 0 | 97 | Si | Si |  | 0 | No | No | 0 |  | N | 0 |  | Si | 0 | No | No
502076 | MANGA TERMOCONTRAIBLE S2 9/4.5 MM | 660 | 0 | 0 | 0 | 2554.2 | Si | 1 | 1 | H | 25 | N | Si | No | 1 |  | 400104 | 500102 | 110401 | 0 | 97 | Si | Si | 2021-12-16 | 0 | No | No | 660 | 2019-01-22 | N | 703.6247 |  | Si | 0 | No | No
530616 | Set marcas p/cable 16-14AWG (1.5-2.5mm²) 200 dig 0-9 colores | 6075 | 2 | 12150 | 0 | 0 | No | 1 | 1 | H | 25 | N | Si | No | 1 | No | 400104 | 500102 | 110401 | 0 | 97 | Si | Si |  | 0 | No | No | 6075 | 2019-01-22 | N | 6476.5458 |  | Si | 0 | No | No
540104 | WAGO BORNE 2C TIERRA 4MM2 2004-1207 | 700 | 22 | 15400 | 0 | 0 | No | 1 | 1 | H | 25 | N | Si | No | 1 | No | 400104 | 500102 | 110401 | 0 | 97 | Si | Si | 2021-12-24 | 0 | No | No | 700 | 2021-09-20 | N | 746.2687 |  | Si | 0 | No | No
249105 | Int. caja mold. fijo 3P 40A Frame L 18kA | 12680 | 0 | 0 | 0 | 0 | No | 1 | 1 | H | 25 | N | Si | No | 1 | No | 400104 | 500102 | 110401 | 0 | 97 | Si | Si |  | 0 | No | No | 12680 | 2019-01-22 | N | 13518.1237 |  | Si | 0 | No | No
249106 | Int. caja mold. fijo 3P 50A Frame L 18kA | 13138 | 1 | 13138 | 0 | 0 | No | 1 | 1 | H | 25 | N | Si | No | 1 | No | 400104 | 500102 | 110401 | 0 | 97 | Si | Si | 2022-03-16 | 0 | No | No | 13138 | 2019-01-22 | N | 14006.3966 |  | Si | 0 | No | No
249107 | Int. caja mold. fijo 3P 63A Frame L 18kA | 0 | 0 | 0 | 0 | 0 | No | 1 | 1 | H | 25 | N | Si | No | 1 | No | 400104 | 500102 | 110401 | 0 | 97 | Si | Si |  | 0 | No | No | 0 |  | N | 0 |  | Si | 0 | No | No
709223 | TUERCA RIEL CON RESORTE 3/8 | 169 | 23 | 3887 | 0 | 0 | No | 1 | 1 | H | 25 | N | Si | No | 1 | No | 400104 | 500102 | 110401 | 0 | 97 | Si | Si | 2023-11-08 | 0 | No | No | 169 | 2023-10-31 | N | 180.1706 |  | Si | 0 | No | No
557373 | FOCO LED 18W CUADRADO PLANO | 0 | 0 | 0 | 0 | 0 | No | 1 | 1 | H | 25 | N | Si | No | 1 | No | 400104 | 500102 | 110401 | 0 | 97 | Si | Si |  | 0 | No | No | 0 |  | N | 0 |  | Si | 0 | No | No
539404 | INT MONF 6KA 1X40A C SH201-40 ABB | 0 | 0 | 0 | 0 | 0 | No | 1 | 1 | H | 25 | N | Si | No | 1 | No | 400104 | 500102 | 110401 | 0 | 97 | Si | Si |  | 0 | No | No | 0 |  | N | 0 |  | Si | 0 | No | No
539324 | INT MONF 6KA 1X32A C SH201-40 ABB | 0 | 0 | 0 | 0 | 0 | No | 1 | 1 | H | 25 | N | Si | No | 1 | No | 400104 | 500102 | 110401 | 0 | 97 | Si | Si |  | 0 | No | No | 0 |  | N | 0 |  | Si | 0 | No | No
539204 | INT MONF 6KA 1X20A C SH201-40 ABB | 0 | 0 | 0 | 0 | 0 | No | 1 | 1 | H | 25 | N | Si | No | 1 | No | 400104 | 500102 | 110401 | 0 | 97 | Si | Si |  | 0 | No | No | 0 |  | N | 0 |  | Si | 0 | No | No
821462 | ENCHUFE MACHO VOL 2P+T 16A IP44 220V | 0 | 0 | 0 | 0 | 0 | No | 1 | 1 | H | 25 | N | Si | No | 1 | No | 400104 | 500102 | 110401 | 0 | 97 | Si | Si |  | 0 | No | No | 0 |  | N | 0 |  | Si | 0 | No | No
539164 | INT MONF 6KA 1X16A C | 940 | 0 | 0 | 0 | 0 | Si | 1 | 1 | H | 25 | N | Si | No | 1 |  | 400104 | 500102 | 110401 | 0 | 97 | Si | Si | 2023-12-19 | 0 | No | No | 940 | 2023-12-07 | N | 1002.1322 |  | Si | 0 | No | No
102543 | PLACA 3 MODULO C/SOPORTE DORADO | 0 | 0 | 0 | 0 | 0 | No | 1 | 1 | H | 25 | N | Si | No | 1 | No | 400104 | 500102 | 110401 | 0 | 97 | Si | Si |  | 0 | No | No | 0 |  | N | 0 |  | Si | 0 | No | No
102512 | MODULO TOMA CORRIENTE 10-16A | 1650 | 2 | 3300 | 0 | 0 | No | 1 | 1 | H | 25 | N | Si | No | 1 | No | 400104 | 500102 | 110401 | 0 | 97 | Si | Si |  | 0 | No | No | 1650 | 2022-03-21 | N | 1759.0618 |  | Si | 0 | No | No
113799 | ABRAZADERA ENLAZA 20MM DIAM EXTERNO | 0 | 0 | 0 | 0 | 0 | No | 1 | 1 | H | 25 | N | Si | No | 1 | No | 400104 | 500102 | 110401 | 0 | 97 | Si | Si |  | 0 | No | No | 0 |  | N | 0 |  | Si | 0 | No | No
503315 | INT CONMUTADOR T402/T 25-32A AC1 | 0 | 0 | 0 | 0 | 0 | No | 1 | 1 | H | 25 | N | Si | No | 1 | No | 400104 | 500102 | 110401 | 0 | 97 | Si | Si |  | 0 | No | No | 0 |  | N | 0 |  | Si | 0 | No | No
113550 | ENCHUFE MACHO CONV/LAT Y REC 10A | 417 | 0 | 0 | 0 | 0 | No | 1 | 1 | H | 25 | N | Si | No | 1 | No | 400104 | 500102 | 110401 | 0 | 97 | Si | Si | 2021-12-16 | 0 | No | No | 417 | 2019-01-22 | N | 444.5629 |  | Si | 0 | No | No
10314 | Fusible Nh-2 Clase Gtr 315KVa 400V | 0 | 0 | 0 | 0 | 0 | No | 1 | 1 | H | 25 | N | Si | No | 1 | No | 400104 | 500102 | 110401 | 0 | 97 | Si | Si |  | 0 | No | No | 0 |  | N | 0 |  | Si | 0 | No | No
10148 | Grampa ancl. p/cond CU 16/70mm | 6858 | 6 | 41148 | 0 | 0 | No | 1 | 1 | H | 25 | N | Si | No | 1 | No | 400104 | 500102 | 110401 | 0 | 97 | Si | Si | 2023-04-05 | 0 | No | No | 6858 | 2019-01-22 | N | 7311.3006 |  | Si | 0 | No | No
10129 | PERNO AC. GALV. 5/8X2" 2 1/2"H; 1 TUERCA | 232 | -28 | -6496 | 0 | 0 | No | 1 | 1 | H | 25 | N | Si | No | 1 | No | 400104 | 500102 | 110401 | 0 | 97 | Si | Si | 2023-09-08 | 0 | No | No | 232 | 2023-07-12 | N | 247.3348 |  | Si | 0 | No | No
156010 | PORTERO METALICO P/1 CITOFO | 0 | 0 | 0 | 0 | 0 | No | 1 | 1 | H | 25 | N | Si | No | 1 | No | 400104 | 500102 | 110401 | 0 | 97 | Si | Si |  | 0 | No | No | 0 |  | N | 0 |  | Si | 0 | No | No
441163 | AMPOLLETA LED 9WATT | 840 | 4 | 3360 | 0 | 0 | No | 1 | 1 | H | 25 | N | Si | No | 1 | No | 400104 | 500102 | 110401 | 0 | 97 | Si | Si | 2023-12-19 | 0 | No | No | 840 | 2024-05-17 | N | 895.5224 |  | Si | 0 | No | No
607878 | TAPA CIEGA 116X75MM | 26 | 7 | 182 | 0 | 0 | No | 1 | 1 | H | 25 | N | Si | No | 1 | No | 400104 | 500102 | 110401 | 0 | 97 | Si | Si | 2022-08-22 | 0 | No | No | 26 | 2019-01-22 | N | 27.7186 |  | Si | 0 | No | No
909111 | HORMIGON HN250902008 | 0 | 0 | 0 | 0 | 0 | Si | 1 | 1 | H | 25 | N | Si | No | 1 |  | 400104 | 500102 | 110401 | 0 | 97 | Si | Si |  | 0 | No | No | 46532.44 |  | N | 0 |  | Si | 0 | No | No
555603 | PROYECTOR LED 200W FRIO | 29898 | 1 | 29898 | 0 | 0 | No | 1 | 1 | H | 25 | N | Si | No | 1 | No | 400104 | 500102 | 110401 | 0 | 97 | Si | Si |  | 0 | No | No | 29898 | 2019-03-11 | N | 31874.2004 |  | Si | 0 | No | No
909112 | PULIDO HORMIGON | 0 | 0 | 0 | 0 | 0 | Si | 1 | 1 | H | 25 | N | Si | No | 1 |  | 400104 | 500102 | 110401 | 0 | 97 | Si | Si |  | 0 | No | No | 1500 |  | N | 0 |  | Si | 0 | No | No
52243 | MONTANTE NORMAL 60X38X6X0,5 L=3MIN | 0 | 0 | 0 | 0 | 0 | No | 1 | 1 | H | 25 | N | Si | No | 1 | No | 400104 | 500102 | 110401 | 0 | 97 | Si | Si |  | 0 | No | No | 0 |  | N | 0 |  | Si | 0 | No | No
52244 | ECONOBOARD 1,20MX2,40MX6MM | 0 | 0 | 0 | 0 | 0 | No | 1 | 1 | H | 25 | N | Si | No | 1 | No | 400104 | 500102 | 110401 | 0 | 97 | Si | Si |  | 0 | No | No | 0 |  | N | 0 |  | Si | 0 | No | No
52245 | ESTRUCTURAL U 62X25X0,85 L=6MM | 5400 | 0 | 0 | 0 | 0 | No | 1 | 1 | H | 25 | N | Si | No | 1 | No | 400104 | 500102 | 110401 | 0 | 97 | Si | Si |  | 0 | No | No | 5400 | 2022-11-18 | N | 5756.9296 |  | Si | 0 | No | No
52232 | FIERRO ESTRIADO A63 8MMX6 | 1868 | 13 | 24284 | 0 | 0 | Si | 1 | 1 | H | 25 | N | Si | No | 1 |  | 400104 | 500102 | 110401 | 0 | 97 | Si | Si | 2023-02-28 | 0 | No | No | 1868 | 2024-01-02 | N | 1991.4712 |  | Si | 0 | No | No
70789 | SOPORTE REGUABLE 2 RODILLOS ART 460CA | 0 | 0 | 0 | 0 | 0 | No | 1 | 1 | H | 25 | N | Si | No | 1 | No | 400104 | 500102 | 110401 | 0 | 97 | Si | Si |  | 0 | No | No | 0 |  | N | 0 |  | Si | 0 | No | No
70778 | RUEDA CANAL ANGULAR 80, 1 COJINETE | 0 | 0 | 0 | 0 | 0 | No | 1 | 1 | H | 25 | N | Si | No | 1 | No | 400104 | 500102 | 110401 | 0 | 97 | Si | Si |  | 0 | No | No | 0 |  | N | 0 |  | Si | 0 | No | No
153606 | PRESS CONTROL 10 AMPERES 220 VOLT | 0 | 0 | 0 | 0 | 0 | No | 1 | 1 | H | 25 | N | Si | No | 1 | No | 400104 | 500102 | 110401 | 0 | 97 | Si | Si |  | 0 | No | No | 0 |  | N | 0 |  | Si | 0 | No | No
502741 | SELECTOR 2POS KH-2202-2L10 1NA 22MM | 3768 | 2 | 7536 | 0 | 0 | No | 1 | 1 | H | 25 | N | Si | No | 1 | No | 400104 | 500102 | 110401 | 0 | 97 | Si | Si | 2021-11-24 | 0 | No | No | 3768 | 2021-11-17 | N | 4017.0576 |  | Si | 0 | No | No
260006 | tubo wcsm 56/16-1200 | 19963 | 0 | 0 | 0 | 0 | Si | 1 | 1 | H | 25 | N | Si | No | 1 |  | 400104 | 500102 | 110401 | 0 | 97 | Si | Si | 2021-09-23 | 0 | No | No | 19963 | 2021-03-12 | N | 21282.516 |  | Si | 0 | No | No
281000 | CONECTOR MECANICO BMS 95/240 | 17500 | 6 | 105000 | 0 | 0 | No | 1 | 1 | H | 25 | N | Si | No | 1 | No | 400104 | 500102 | 110401 | 0 | 97 | Si | Si |  | 0 | No | No | 17500 | 2024-06-21 | N | 18656.7164 |  | Si | 0 | No | No
610808 | SOPORTE ESCALERA 4 POLOS P/BARRA 5X40MM HILO M8 | 3315 | 4 | 13260 | 0 | 0 | No | 1 | 1 | H | 25 | N | Si | No | 1 | No | 400104 | 500102 | 110401 | 0 | 97 | Si | Si |  | 0 | No | No | 3315 | 2019-01-22 | N | 3534.1151 |  | Si | 0 | No | No
905019 | INV DE NIVEL 3MT | 0 | 0 | 0 | 0 | 0 | No | 1 | 1 | H | 25 | N | Si | No | 1 | No | 400104 | 500102 | 110401 | 0 | 97 | Si | Si |  | 0 | No | No | 0 |  | N | 0 |  | Si | 0 | No | No
630507 | MOLDE GRAFITO T 2/0awg | 38880 | 1 | 38880 | 0 | 0 | No | 1 | 1 | H | 25 | N | Si | No | 1 | No | 400104 | 500102 | 110401 | 0 | 97 | Si | Si | 2023-02-28 | 0 | No | No | 38880 | 2022-12-23 | N | 41449.8934 |  | Si | 0 | No | No
900725 | CODO OPERABLE CON CARGA 15KV 200A | 35268 | 6 | 211608 | 0 | 0 | No | 1 | 1 | H | 25 | N | Si | No | 1 | No | 400104 | 500102 | 110401 | 0 | 97 | Si | Si |  | 0 | No | No | 35268 | 2023-11-23 | N | 37599.1471 |  | Si | 0 | No | No
500800 | PROTECTOR SILICONA GRIS 12KV | 4780 | 12 | 57360 | 0 | 0 | Si | 1 | 1 | H | 25 | N | Si | No | 1 |  | 400104 | 500102 | 110401 | 0 | 97 | Si | Si | 2021-11-24 | 0 | No | No | 4780 | 2019-03-11 | N | 5095.9488 |  | Si | 0 | No | No
532030 | ANALIZADOR DE RED NEXUS II S/COMUNICACION | 0 | 0 | 0 | 0 | 0 | No | 1 | 1 | H | 25 | N | Si | No | 1 | No | 400104 | 500102 | 110401 | 0 | 97 | Si | Si |  | 0 | No | No | 0 |  | N | 0 |  | Si | 0 | No | No
111460 | BASE S/PORTAPARTIDOR P/TUBO FLUORECENTE | 690 | 0 | 0 | 0 | 2070 | Si | 1 | 1 | H | 25 | N | Si | No | 1 |  | 400104 | 500102 | 110401 | 0 | 97 | Si | Si | 2020-10-30 | 0 | No | No | 690 | 2019-01-22 | N | 735.6077 |  | Si | 0 | No | No
40551 | CONDENSADOR 10 KVAR 440VOLT BOTELLA | 36338 | 1 | 36338 | 0 | 0 | No | 1 | 1 | H | 25 | N | Si | No | 1 | No | 400104 | 500102 | 110401 | 0 | 97 | Si | Si |  | 0 | No | No | 36338 | 2024-06-03 | N | 38739.8721 |  | Si | 0 | No | No
905211 | rep vehiculo camion Mercedes | 0 | 29 | 0 | 0 | 121965 | Si | 3 | 1 | H | 25 | N | Si | No | 1 |  |  |  | 400409 | 0 | 97 | Si | Si |  | 0 | No | No | 86065 | 2023-09-06 | N | 24393 |  | Si | 0 | No | No
531509 | CONMUTADOR TRIP CCF10003PS0 3P 1000A AC22 | 408949 | 0 | 0 | 0 | 408949 | Si | 1 | 1 | H | 25 | N | Si | No | 1 |  | 400104 | 500102 | 110401 | 0 | 97 | Si | Si | 2019-01-29 | 0 | No | No | 408949 | 2019-01-23 | N | 435979.7441 |  | No | 0 | No | No
531543 | MANDO DIRECTO 1000-1200A | 17719 | 0 | 0 | 0 | 17719 | Si | 1 | 1 | H | 25 | N | Si | No | 1 |  | 400104 | 500104 | 110401 | 0 | 97 | Si | Si | 2019-01-29 | 0 | No | No | 17719 | 2019-01-23 | N | 18890.1919 |  | No | 0 | No | No
160204 | PARTIDOR SUAVE CSX 022 CI V4 22KW S/RELE | 256623 | 0 | 0 | 0 | 0 | No | 1 | 1 | H | 25 | N | Si | No | 1 | No | 400104 | 500104 | 110401 | 0 | 97 | Si | Si |  | 0 | No | No | 256623 | 2019-01-31 | N | 273585.2878 |  | No | 0 | No | No
223206 | PART DE MOTOR MMP T32LF 1-1.6A | 19292 | 0 | 0 | 0 | 0 | No | 1 | 1 | H | 25 | N | Si | No | 1 | No | 400104 | 500104 | 110401 | 0 | 97 | Si | Si |  | 0 | No | No | 19292 | 2019-01-31 | N | 20567.1642 |  | No | 0 | No | No
508562 | AUT. TRIF 32A C 10KA BHWT10-3P-32A C RIEL DIN | 8900 | 0 | 0 | 0 | 0 | No | 1 | 1 | H | 25 | N | Si | No | 1 | No | 400104 | 500102 | 110401 | 0 | 97 | Si | Si |  | 0 | No | No | 8900 | 2019-02-01 | N | 9488.2729 |  | No | 0 | No | No
508509 | AUT. MONOF 1X16A C 10KA BHWT10-1P-16A RIEL DIN | 4560 | 0 | 0 | 0 | 0 | Si | 1 | 1 | H | 25 | N | No | No | 1 |  | 400104 | 500102 | 110401 | 0 | 97 | Si | Si | 2023-04-27 | 0 | No | No | 4560 | 2023-03-30 | N | 4861.4072 |  | No | 0 | No | No
502259 | RELE TERM TH-T18KP0.9 REG(0.7 - 1.1)A | 17500 | 0 | 0 | 0 | 0 | No | 1 | 1 | H | 25 | N | Si | No | 1 | No | 400104 | 500104 | 110401 | 0 | 97 | Si | Si |  | 0 | No | No | 17500 | 2019-02-01 | N | 18656.7164 |  | No | 0 | No | No
591115 | REGULADOR DE VOLTAJE 2000W | 41176.7 | 0 | 0 | 0 | 0 | No | 1 | 1 | H | 25 | N | Si | No | 1 | No | 400104 | 500102 | 110401 | 0 | 97 | Si | Si |  | 0 | No | No | 41176.7 | 2019-02-01 | N | 43898.4009 |  | No | 0 | No | No
909116 | FIERRO A-63 12MM BARRAS 6 MTS ESTRIADO | 4592 | 0 | 0 | 0 | 0 | No | 1 | 1 | H | 25 | N | Si | No | 1 | No | 400104 | 500102 | 110401 | 0 | 97 | Si | Si | 2019-02-04 | 0 | No | No | 4592 | 2019-03-21 | N | 4895.5224 |  | No | 0 | No | No
143201 | PINO TAPA 1X4X3.2MTS | 0 | 5 | 0 | 0 | 5420 | Si | 3 | 1 | H | 25 | N | Si | No | 1 |  | 400104 | 500102 | 110401 | 0 | 97 | Si | Si | 2023-08-31 | 0 | No | No | 1084 | 2024-01-04 | N | 10840 |  | No | 0 | No | No
143202 | PINO BRUTO 2X2X3.2MTS | 854.52 | 0 | 0 | 0 | 0 | No | 1 | 1 | H | 25 | N | Si | No | 1 | No | 400104 | 500102 | 110401 | 0 | 97 | Si | Si | 2020-06-04 | 0 | No | No | 1336.13 | 2020-05-16 | N | 911.0021 |  | No | 0 | No | No
909115 | ALAMBRE PUAS BWG 14 ROLLO 275M | 25068 | 0 | 0 | 0 | 0 | Si | 1 | 1 | H | 25 | N | Si | No | 1 |  | 400104 | 500102 | 110401 | 0 | 97 | Si | Si | 2019-02-04 | 0 | No | No | 25068 | 2019-01-23 | N | 26724.9467 |  | No | 0 | No | No
909114 | ALAMBRE PUAS BWG 16 ROLLO 500M | 38385 | 0 | 0 | 0 | 0 | No | 1 | 1 | H | 25 | N | Si | No | 1 | No | 400104 | 500104 | 110401 | 0 | 97 | Si | Si | 2019-02-04 | 0 | No | No | 38385 | 2019-01-23 | N | 40922.1748 |  | No | 0 | No | No
663678 | grapa galv 1.1/2x8 bolsa 1 kg | 2257 | 0 | 0 | 0 | 0 | No | 1 | 1 | H | 25 | N | Si | No | 1 | No | 400104 | 500104 | 110401 | 0 | 97 | Si | Si | 2019-02-04 | 0 | No | No | 2257 | 2019-01-23 | N | 2406.1834 |  | No | 0 | No | No
909122 | ESCALERILLAS 24 UN X 5MTS | 971.92 | 0 | 0 | 0 | 23326.08 | Si | 1 | 1 | H | 25 | N | Si | No | 1 |  | 400104 | 500102 | 110401 | 0 | 97 | Si | Si |  | 0 | No | No | 971.92 | 2019-02-08 | N | 1036.162 |  | No | 0 | No | No
330600 | CODO PVC SANITARIO GRIS 50MM | 302.52 | 0 | 0 | 0 | 1210.08 | Si | 1 | 1 | H | 25 | N | Si | No | 1 |  | 400104 | 500102 | 110401 | 0 | 97 | Si | Si |  | 0 | No | No | 302.52 | 2019-02-04 | N | 322.516 |  | No | 0 | No | No
322401 | TAPA GORRO PRESION 25MM | 84.03 | 0 | 0 | 0 | 84.03 | Si | 1 | 1 | H | 25 | N | Si | No | 1 |  | 400104 | 500104 | 110401 | 0 | 97 | Si | Si |  | 0 | No | No | 84.03 | 2019-02-04 | N | 89.5842 |  | No | 0 | No | No
323701 | BUJE CORTO PRESION 25X20MM | 34.45 | 0 | 0 | 0 | 34.45 | Si | 1 | 1 | H | 25 | N | Si | No | 1 |  | 400104 | 500104 | 110401 | 0 | 97 | Si | Si |  | 0 | No | No | 34.45 | 2019-02-04 | N | 36.7271 |  | No | 0 | No | No
229007 | TUBO PVC SANIT GRIS 110 MM | 7830 | 0 | 0 | 0 | 0 | Si | 1 | 1 | H | 25 | N | Si | No | 1 |  | 400104 | 500102 | 110401 | 0 | 97 | Si | Si | 2020-09-24 | 0 | No | No | 7830 | 2020-08-11 | N | 8347.548 |  | No | 0 | No | No
229003 | TUBO PVC SANIT GRIS 50 MM | 3827 | 0 | 0 | 0 | 1913.5 | Si | 1 | 1 | H | 25 | N | Si | No | 1 |  | 400104 | 500104 | 110401 | 0 | 97 | Si | Si |  | 0 | No | No | 3827 | 2019-02-12 | N | 4079.9574 |  | No | 0 | No | No
210807 | CODO PVC SANIT GRIS 45º 110MM | 1072 | 0 | 0 | 0 | 3216 | Si | 1 | 1 | H | 25 | N | Si | No | 1 |  | 400104 | 500104 | 110401 | 0 | 97 | Si | Si |  | 0 | No | No | 1072 | 2019-02-12 | N | 1142.8571 |  | No | 0 | No | No
210803 | CODO PVC SANIT GRIS 45º 50MM | 334 | 0 | 0 | 0 | 334 | Si | 1 | 1 | H | 25 | N | Si | No | 1 |  | 400104 | 500104 | 110401 | 0 | 97 | Si | Si |  | 0 | No | No | 334 | 2019-02-12 | N | 356.0768 |  | No | 0 | No | No
220929 | REDUC PVC LARGA CEM NACIONAL 110X90MM | 2205 | 0 | 0 | 0 | 2205 | Si | 1 | 1 | H | 25 | N | Si | No | 1 |  | 400104 | 500104 | 110401 | 0 | 97 | Si | Si |  | 0 | No | No | 2205 | 2019-02-12 | N | 2350.7463 |  | No | 0 | No | No
607781 | BLUE MAX 10 LT | 0 | 5 | 0 | 0 | 36532.5 | Si | 3 | 1 | H | 25 | N | Si | No | 1 |  | 400104 | 500102 | 110401 | 0 | 97 | Si | Si | 2019-09-10 | 0 | No | No | 7306.5 | 2020-07-03 | N | 11597.619 |  | No | 0 | No | No
901220 | Arne Paracaidista | 0 | 1 | 0 | 0 | 16200 | Si | 3 | 1 | H | 25 | N | No | No | 1 |  |  |  | 400106 | 0 | 97 | Si | Si |  | 0 | No | No | 6500 | 2020-03-26 | N | 81000 |  | No | 0 | No | No
901012 | Zapato Climber N° 43 | 0 | 0 | 0 | 0 | 0 | Si | 3 | 0 | H | 25 | N | No | No | 1 |  |  |  | 400106 | 0 | 97 | Si | Si |  | 0 | No | No | 0 | 2021-01-13 | N | 436900 |  | No | 0 | No | No
901013 | Zapato Proflex 132 N° 45 | 0 | 1 | 0 | 0 | 0 | Si | 3 | 1 | H | 25 | N | No | No | 1 |  |  |  | 400106 | 0 | 97 | Si | Si |  | 0 | No | No | 39700 | 2023-12-19 | N | 299000 |  | No | 0 | No | No
901014 | Protector Auditivo Desechable | 0 | 56 | 0 | 0 | 855 | Si | 3 | 1 | H | 25 | N | No | No | 1 |  |  |  | 400106 | 0 | 97 | Si | Si |  | 0 | No | No | 190 | 2023-08-23 | N | 450 |  | No | 0 | No | No
901015 | Protector Auditivo Silicona Lavable | 0 | 12 | 0 | 0 | 1100 | Si | 3 | 1 | H | 25 | N | No | No | 1 |  |  |  | 400106 | 0 | 97 | Si | Si |  | 0 | No | No | 250 | 2021-08-17 | N | 1100 |  | No | 0 | No | No
901016 | Guante Force Flex Nitril Talla 9 | 0 | 59 | 0 | 0 | 0 | Si | 3 | 1 | H | 25 | N | No | No | 1 |  |  |  | 400106 | 0 | 97 | Si | Si |  | 0 | No | No | 590 | 2023-08-23 | N | 4500 |  | No | 0 | No | No
901017 | Barbiquejo | 0 | 10 | 0 | 0 | 200 | Si | 3 | 1 | H | 25 | N | No | No | 1 |  |  |  | 400106 | 559 | 97 | Si | Si |  | 0 | No | No | 250 | 2021-09-23 | N | 2000 |  | No | 0 | No | No
901018 | Visor Transparente 8x16 | 0 | 9 | 0 | 0 | 0 | Si | 3 | 1 | H | 25 | N | No | No | 1 |  |  |  | 400107 | 559 | 97 | Si | Si |  | 0 | No | No | 1990 | 2020-11-09 | N | 9000 |  | No | 0 | No | No
901019 | Arne Casco | 0 | 3 | 0 | 0 | 17800 | Si | 3 | 1 | H | 25 | N | No | No | 1 |  |  |  | 400106 | 559 | 97 | Si | Si |  | 0 | No | No | 5200 | 2021-08-12 | N | 44500 |  | No | 0 | No | No
901020 | Chaqueta Geologo Azul Talla L | 0 | 1 | 0 | 0 | 4400 | Si | 3 | 1 | H | 25 | N | No | No | 1 |  |  |  | 400107 | 559 | 97 | Si | Si |  | 0 | No | No | 4400 |  | N | 44000 |  | No | 0 | No | No
901021 | Chaqueta Geologo Azul Talla XL | 0 | 6 | 0 | 0 | 26400 | Si | 3 | 1 | H | 25 | N | No | No | 1 |  |  |  | 400107 | 559 | 97 | Si | Si |  | 0 | No | No | 4400 |  | N | 44000 |  | No | 0 | No | No
901022 | Chaqueta Geologo Roja L | 0 | 10 | 0 | 0 | 0 | Si | 3 | 1 | H | 25 | N | No | No | 1 |  |  |  | 400107 | 559 | 97 | Si | Si |  | 0 | No | No | 6250 | 2024-05-28 | N | 44900 |  | No | 0 | No | No
901023 | Chaqueta Geologo Roja XL | 0 | 8 | 0 | 0 | 0 | Si | 3 | 1 | H | 25 | N | No | No | 1 |  |  |  | 400107 | 559 | 97 | Si | Si |  | 0 | No | No | 6250 | 2024-05-28 | N | 44900 |  | No | 0 | No | No
901024 | Fono | 0 | 2 | 0 | 0 | 9920 | Si | 3 | 1 | H | 25 | N | No | No | 1 |  |  |  | 400106 | 559 | 97 | Si | Si |  | 0 | No | No | 1900 | 2023-10-04 | N | 99200 |  | No | 0 | No | No
901025 | Guantes de Lana C/Goma | 0 | 0 | 0 | 0 | 1862 | Si | 3 | 1 | H | 25 | N | No | No | 1 |  |  |  | 400106 | 274 | 97 | Si | Si |  | 0 | No | No | 266 |  | N | 2660 |  | No | 0 | No | No
901026 | Guante Nitrilo Naranjo Talla 8 | 0 | 0 | 0 | 0 | 5800 | Si | 3 | 1 | H | 25 | N | No | No | 1 |  |  |  | 400106 | 559 | 97 | Si | Si |  | 0 | No | No | 1450 |  | N | 14500 |  | No | 0 | No | No
901028 | Jeans Prelavado Nº 46 | 0 | 0 | 0 | 0 | 0 | Si | 3 | 1 | H | 25 | N | No | No | 1 |  |  |  | 400107 | 0 | 97 | Si | Si |  | 0 | No | No | 7550 | 2023-06-14 | N | 47000 |  | No | 0 | No | No
901029 | Jeans Prelavado Nº 48 | 0 | 0 | 0 | 0 | 10200 | Si | 3 | 1 | H | 25 | N | No | No | 1 |  |  |  | 400107 | 0 | 97 | Si | Si |  | 0 | No | No | 7550 | 2023-03-21 | N | 51000 |  | No | 0 | No | No
901030 | Jeans Prelavado Nº 50 | 0 | 0 | 0 | 0 | 0 | Si | 3 | 1 | H | 25 | N | Si | No | 1 |  |  |  | 400107 | 0 | 97 | No | No |  | 0 | No | No | 7550 | 2023-03-24 | N | 47000 |  | No | 0 | No | No
901031 | Jeans Prelavado Nº 44 | 0 | 0 | 0 | 0 | 20400 | Si | 3 | 1 | H | 25 | N | No | No | 1 |  |  |  | 400107 | 0 | 97 | Si | Si | 2023-01-25 | 0 | No | No | 7550 | 2023-04-27 | N | 51000 |  | No | 0 | No | No
901032 | Jockey | 0 | 34 | 0 | 0 | 8910 | Si | 3 | 1 | H | 25 | N | No | No | 1 |  |  |  | 400107 | 559 | 97 | Si | Si |  | 0 | No | No | 3521 | 2024-02-01 | N | 9900 |  | No | 0 | No | No
901033 | Lentes Transparentes | 0 | 0 | 0 | 0 | 0 | Si | 3 | 1 | H | 25 | N | No | No | 1 |  |  |  | 400106 | 559 | 97 | Si | Si |  | 0 | No | No | 19319.32 | 2020-12-01 | N | 13900 |  | No | 0 | No | No
901034 | Nuquera Azul | 0 | 0 | 0 | 0 | 0 | Si | 3 | 1 | H | 25 | N | No | No | 1 |  |  |  | 400106 | 559 | 97 | Si | Si |  | 0 | No | No | 0 |  | N | 8800 |  | No | 0 | No | No
901035 | Overol Talla L Azul | 0 | 0 | 0 | 0 | 3850 | Si | 3 | 1 | H | 25 | N | No | No | 1 |  |  |  | 400107 | 559 | 97 | Si | Si |  | 0 | No | No | 3850 |  | N | 38500 |  | No | 0 | No | No
901036 | Overol Talla XXL Azul | 0 | 0 | 0 | 0 | 0 | Si | 3 | 1 | H | 25 | N | No | No | 1 |  |  |  | 400107 | 559 | 97 | Si | Si |  | 0 | No | No | 4190 | 2021-02-12 | N | 38500 |  | No | 0 | No | No
901037 | Pantalon Cargo Plomo Talla L | 0 | 0 | 0 | 0 | 5640 | Si | 3 | 1 | H | 25 | N | No | No | 1 |  |  |  | 400107 | 559 | 97 | Si | Si |  | 0 | No | No | 2820 | 2019-03-28 | N | 28200 |  | No | 0 | No | No
901038 | Guantes Soldador Cortos | 0 | 1 | 0 | 0 | 2490 | Si | 3 | 1 | H | 25 | N | No | No | 1 |  |  |  | 400106 | 559 | 97 | Si | Si |  | 0 | No | No | 2490 |  | N | 24900 |  | No | 0 | No | No
901039 | Guantes Soldador Largo Rojo | 0 | 0 | 0 | 0 | 0 | Si | 3 | 1 | H | 25 | N | No | No | 1 |  |  |  | 400106 | 559 | 97 | Si | Si |  | 0 | No | No | 1690 |  | N | 16900 |  | No | 0 | No | No
901040 | POLERA POLO ML Talla L | 0 | 6 | 0 | 0 | 0 | Si | 3 | 1 | H | 25 | N | No | No | 1 |  |  |  | 400107 | 559 | 97 | Si | Si |  | 0 | No | No | 4350 | 2023-11-03 | N | 28900 |  | No | 0 | No | No
901041 | POLERA POLO ML talla XL | 0 | 4 | 0 | 0 | 8670 | Si | 3 | 1 | H | 25 | N | No | No | 1 |  |  |  | 400107 | 559 | 97 | Si | Si |  | 0 | No | No | 4350 | 2023-11-03 | N | 28900 |  | No | 0 | No | No
901042 | Polar con cierre talla L | 0 | 2 | 0 | 0 | 0 | Si | 3 | 1 | H | 25 | N | No | No | 1 |  |  |  | 400107 | 559 | 97 | Si | Si |  | 0 | No | No | 0 | 2021-04-05 | N | 49500 |  | No | 0 | No | No
901043 | Polar con cierre talla XL | 0 | 3 | 0 | 0 | 0 | Si | 3 | 1 | H | 25 | N | No | No | 1 |  |  |  | 400107 | 559 | 97 | Si | Si |  | 0 | No | No | 11500 | 2024-04-23 | N | 49500 |  | No | 0 | No | No
901044 | Traje de Agua | 0 | 10 | 0 | 0 | 19980 | Si | 3 | 1 | H | 25 | N | No | No | 1 |  |  |  | 400107 | 559 | 97 | Si | Si |  | 0 | No | No | 11765 | 2024-05-08 | N | 99900 |  | No | 0 | No | No
901045 | Chaqueta Descarne Talla XL | 0 | 0 | 0 | 0 | 18700 | Si | 3 | 1 | H | 25 | N | No | No | 1 |  |  |  | 400107 | 559 | 97 | Si | Si |  | 0 | No | No | 9350 | 2020-03-12 | N | 93500 |  | No | 0 | No | No
901046 | Nuquera Beige | 0 | 0 | 0 | 0 | 1780 | Si | 3 | 1 | H | 25 | N | No | No | 1 |  |  |  | 400106 | 559 | 97 | Si | Si |  | 0 | No | No | 890 | 2019-12-31 | N | 8900 |  | No | 0 | No | No
4755 | Sonoff Dual: Switch inalámbrico inteligente WiFiCompatible con | 10916 | 0 | 0 | 0 | 0 | No | 1 | 1 | H | 25 | N | Si | No | 1 | No | 400104 | 500102 | 110401 | 0 | 97 | Si | Si |  | 0 | No | No | 10916 | 2019-02-28 | N | 11637.5267 |  | No | 0 | No | No
5281 | Interruptor de pared Sonoff Touch de2 canales | 13101 | 0 | 0 | 0 | 0 | No | 1 | 1 | H | 25 | N | Si | No | 1 | No | 400104 | 500102 | 110401 | 0 | 97 | Si | Si | 2020-12-23 | 0 | No | No | 13101 | 2019-02-28 | N | 13966.951 |  | No | 0 | No | No
900912 | TERCIADO ESTRUCTURAL 18MM 1,22X2,44MTS | 18782 | 0 | 0 | 0 | 260924.4 | Si | 1 | 1 | H | 25 | N | Si | No | 1 |  | 400104 | 500102 | 110401 | 0 | 97 | Si | Si |  | 0 | No | No | 18782 | 2024-04-11 | N | 20023.4542 |  | No | 0 | No | No
52257 | MALLA C-257 C.E. | 32000 | 0 | 0 | 0 | 160000 | Si | 1 | 1 | H | 25 | N | Si | No | 1 |  | 400104 | 500102 | 110401 | 0 | 97 | Si | Si |  | 0 | No | No | 32000 | 2019-03-21 | N | 34115.1386 |  | No | 0 | No | No
143205 | PINO BRUTO 3X3X3,2MTS | 2159 | 0 | 0 | 0 | 11250 | Si | 1 | 1 | H | 25 | N | Si | No | 1 |  | 400104 | 500104 | 110401 | 0 | 97 | Si | Si |  | 0 | No | No | 2159 | 2022-12-28 | N | 2301.7058 |  | No | 0 | No | No
909117 | FIERRO A-63 16MM X 6 MT ESTRIADO 1 - 9.47KG | 0 | 0 | 0 | 0 | 0 | No | 1 | 1 | H | 25 | N | Si | No | 1 | No | 400104 | 500104 | 110401 | 0 | 97 | Si | Si |  | 0 | No | No | 0 |  | N | 0 |  | No | 0 | No | No
706202 | CAJA CHUQUI METALICA 5/8-12 P EMT | 472 | 2 | 944 | 0 | 0 | No | 1 | 1 | H | 25 | N | Si | No | 1 | No | 400104 | 500102 | 110401 | 0 | 97 | Si | Si | 2023-12-19 | 0 | No | No | 472 | 2023-12-07 | N | 503.1983 |  | No | 0 | No | No
909120 | HORMIGON HN 25 (10) 20/10 | 60699.67 | 0 | 0 | 0 | 0 | No | 1 | 1 | H | 25 | N | Si | No | 1 | No | 400104 | 500102 | 110401 | 0 | 97 | Si | Si |  | 0 | No | No | 60699.67 | 2019-04-01 | N | 64711.8017 |  | No | 0 | No | No
522565 | MALLA MULTIUSO 50X50MM | 10495.8 | 0 | 0 | 0 | 0 | No | 1 | 1 | H | 25 | N | Si | No | 1 | No | 400104 | 500102 | 110401 | 0 | 97 | Si | Si |  | 0 | No | No | 10495.8 | 2019-03-28 | N | 11189.5522 |  | No | 0 | No | No
143204 | PINO 2X4X3.20 BRUTO | 3521 | 0 | 0 | 0 | 0 | Si | 1 | 1 | H | 25 | N | Si | No | 1 |  | 400104 | 500102 | 110401 | 0 | 97 | Si | Si | 2019-08-07 | 0 | No | No | 3521 | 2023-09-14 | N | 3753.7313 |  | No | 0 | No | No
143206 | PINO 2X3X3.20 BRUTO | 2866 | 1 | 2866 | 0 | 40736 | Si | 1 | 1 | H | 25 | N | Si | No | 1 |  | 400104 | 500102 | 110401 | 0 | 97 | Si | Si | 2020-06-04 | 0 | No | No | 2866 | 2024-01-04 | N | 3055.4371 |  | No | 0 | No | No
294125 | CABLE THHN 6 AWG FLEX. ROJO 19 HEBRAS 90 C AIS.PVC/NYLON | 761 | 110 | 83710 | 0 | 0 | No | 1 | 1 | H | 25 | N | Si | No | 1 | No | 400104 | 500102 | 110401 | 0 | 97 | Si | Si | 2023-12-11 | 0 | No | No | 761 | 2024-05-24 | N | 811.3006 |  | No | 0 | No | No
800076 | PANEL 800-76 1.22x2.44M | 24953 | 0 | 0 | 0 | 0 | No | 1 | 1 | H | 25 | N | Si | No | 1 | No | 400104 | 500102 | 110401 | 0 | 97 | Si | Si |  | 0 | No | No | 24953 | 2019-04-09 | N | 26602.3454 |  | No | 0 | No | No
110076 | PANEL 1100-76 1.22x2.44M | 29787 | 0 | 0 | 0 | 0 | No | 1 | 1 | H | 25 | N | Si | No | 1 | No | 400104 | 500104 | 110401 | 0 | 97 | Si | Si |  | 0 | No | No | 29787 | 2019-04-08 | N | 31755.8635 |  | No | 0 | No | No
800018 | GRAPAS A/18 P/M110 3 MIL | 14000 | 0 | 0 | 0 | 0 | No | 1 | 1 | H | 25 | N | Si | No | 1 | No | 400104 | 500104 | 110401 | 0 | 97 | Si | Si |  | 0 | No | No | 14000 | 2019-04-08 | N | 14925.3731 |  | No | 0 | No | No
800019 | MALLA ESQNEXT 0.225X2.40M | 3200 | 0 | 0 | 0 | 0 | No | 1 | 1 | H | 25 | N | Si | No | 1 | No | 400104 | 500104 | 110401 | 0 | 97 | Si | Si |  | 0 | No | No | 3200 | 2019-04-08 | N | 3411.5139 |  | No | 0 | No | No
800020 | UNION 0.25X2.4M PP600-800 | 2000 | 0 | 0 | 0 | 0 | No | 1 | 1 | H | 25 | N | Si | No | 1 | No | 400104 | 500104 | 110401 | 0 | 97 | Si | Si |  | 0 | No | No | 2000 | 2019-04-15 | N | 2132.1962 |  | No | 0 | No | No
800021 | GRAPEADORAS M - 111 S/CAR | 15806 | 0 | 0 | 0 | 0 | No | 1 | 1 | H | 25 | N | Si | No | 1 | No | 400104 | 500104 | 110401 | 0 | 97 | Si | Si |  | 0 | No | No | 15806 | 2019-04-08 | N | 16850.7463 |  | No | 0 | No | No
940080 | CANAL 80X40X2.0MM | 18487 | 0 | 0 | 0 | 42500 | Si | 1 | 1 | H | 25 | N | Si | No | 1 |  | 400104 | 500104 | 110401 | 0 | 97 | Si | Si |  | 0 | No | No | 18487 | 2021-08-16 | N | 19708.9552 |  | No | 0 | No | No
905213 | BATERIA VEHICULOS | 0 | 4 | 0 | 0 | 0 | Si | 3 | 1 | H | 25 | N | Si | No | 1 |  |  |  | 400409 | 0 | 97 | Si | Si |  | 0 | No | No | 77108 | 2024-07-23 | N | 92822.2222 |  | No | 0 | No | No
501020 | ESCALERILLA EST 76MMX2.44 | 2689 | 4 | 10756 | 0 | 0 | No | 1 | 1 | H | 25 | N | Si | No | 1 | No | 400104 | 500102 | 110401 | 0 | 97 | Si | Si |  | 0 | No | No | 2689 | 2024-06-07 | N | 2866.7377 |  | No | 0 | No | No
901047 | Polar con cierre talla M | 0 | 3 | 0 | 0 | 0 | Si | 3 | 1 | H | 25 | N | Si | No | 1 |  |  |  | 400107 | 0 | 97 | Si | Si |  | 0 | No | No | 11500 | 2024-04-23 | N | 49500 |  | No | 0 | No | No
901049 | PANTALON MEZCLILLA PRELAVADO T/46 | 0 | 0 | 0 | 0 | 0 | Si | 3 | 0 | H | 25 | N | Si | No | 1 |  |  |  | 400107 | 0 | 97 | Si | Si |  | 0 | No | No | 0 | 2021-03-19 | N | 51000 |  | No | 0 | No | No
901050 | PANTALON MEZCLILLA PRELAVADO T 50 | 0 | 0 | 0 | 0 | 0 | Si | 3 | 0 | H | 25 | N | Si | No | 1 |  |  |  | 400107 | 0 | 97 | Si | Si |  | 0 | No | No | 0 | 2020-03-10 | N | 51000 |  | No | 0 | No | No
824010 | TENAZA MOLDE DE GRAFITO | 27400 | 3 | 82200 | 0 | 0 | No | 1 | 1 | H | 25 | N | Si | No | 1 | No | 400104 | 500102 | 110401 | 0 | 97 | Si | Si | 2021-12-16 | 0 | No | No | 27400 | 2023-08-10 | N | 29211.0874 |  | No | 0 | No | No
517236 | INT AUT 3X500A 36KA DRX/630 LEGRAND | 226178 | 0 | 0 | 0 | 0 | No | 1 | 1 | H | 25 | N | Si | No | 1 | No | 400104 | 500102 | 110401 | 0 | 97 | Si | Si |  | 0 | No | No | 226178 | 2019-05-01 | N | 241127.9318 |  | No | 0 | No | No
712005 | Terminal Ojo 2.63 mm Amarillo | 3419 | 0 | 0 | 0 | 3419 | Si | 1 | 1 | H | 25 | N | Si | No | 1 |  | 400104 | 500104 | 110401 | 0 | 97 | Si | Si |  | 0 | No | No | 3419 | 2019-05-09 | N | 3644.9893 |  | No | 0 | No | No
901051 | LENTE MSA ERGO LYNX CLARO ANTIPARRAS TRANSPARENTES | 0 | 5 | 0 | 0 | 0 | Si | 3 | 1 | H | 25 | N | Si | No | 1 |  |  |  | 400106 | 0 | 97 | Si | Si |  | 0 | No | No | 3240 | 2023-10-04 | N | 32000 |  | No | 0 | No | No
10284 | TRANSF. DISTR. AEREA TRIF. 500KVA 23KV | 5822291 | 0 | 0 | 0 | 0 | Si | 1 | 1 | H | 25 | N | Si | No | 1 |  | 400104 | 500102 | 110401 | 0 | 97 | Si | Si | 2019-06-07 | 0 | No | No | 5822291 | 2019-06-04 | N | 6207133.2623 |  | No | 0 | No | No
52231 | PERFIL CUADRADO 40X40X2.0MM | 15800 | 0 | 0 | 0 | 0 | No | 1 | 1 | H | 25 | N | Si | No | 1 | No | 400104 | 500102 | 110401 | 0 | 97 | Si | Si | 2021-09-23 | 0 | No | No | 15800 | 2021-04-09 | N | 16844.3497 |  | No | 0 | No | No
10209 | PREFORMADA ANCLAJE P/COND. AL CAIRO (18 mm ø) - 235mm2 | 6793 | 74 | 502682 | 0 | 502682 | Si | 1 | 1 | H | 25 | N | No | No | 1 |  | 400104 | 500102 | 110401 | 0 | 97 | Si | Si | 2023-11-13 | 0 | No | No | 6793 | 2024-07-23 | N | 7242.0043 |  | No | 0 | No | No
602048 | Conector ampact para cable cairo 1-602031-4 (Y2-31) (222-282/222-282M | 8979 | 10 | 89790 | 0 | 89790 | Si | 1 | 1 | H | 25 | N | Si | No | 1 |  | 400104 | 500102 | 110401 | 0 | 97 | Si | Si | 2024-01-15 | 0 | No | No | 8979 | 2024-05-13 | N | 9572.4947 |  | No | 0 | No | No
602047 | Conector ampact para cable cairo - cobre 2/0 1-602031-8 (Y2-36) (222-2 | 8979 | 25 | 224475 | 0 | -26937 | Si | 1 | 1 | H | 25 | N | Si | No | 1 |  | 400104 | 500102 | 110401 | 0 | 97 | Si | Si | 2023-09-21 | 0 | No | No | 8979 | 2024-05-17 | N | 9572.4947 |  | No | 0 | No | No
20006 | Conductor Aluminio Desnudo Cairo 235,8mm2 | 2545 | 0 | 0 | 0 | 0 | Si | 1 | 1 | H | 25 | N | Si | No | 1 |  | 400104 | 500102 | 110401 | 0 | 97 | Si | Si | 2024-01-08 | 0 | No | No | 2545 | 2023-09-06 | N | 2713.2196 |  | No | 0 | No | No
330733 | TOPEX ESTUCO EXTERIOR 25K | 0 | 1 | 0 | 0 | 3689.07 | Si | 3 | 1 | H | 25 | N | Si | No | 1 |  | 400104 | 500102 | 110401 | 0 | 97 | Si | Si |  | 0 | No | No | 2529 | 2023-03-13 | N | 36890.7 |  | No | 0 | No | No
11126 | ECM. 3ELEM 300-450/5A, 8400/224V, | 2237477 | 0 | 0 | 0 | 0 | Si | 1 | 1 | H | 25 | N | Si | No | 1 |  | 400104 | 500102 | 110401 | 0 | 97 | Si | Si |  | 0 | No | No | 2237477 | 2019-10-09 | N | 2385369.936 |  | No | 0 | No | No
558900 | POLIESTIRENO EXP 1X0.5MT 50MM | 770.59 | 0 | 0 | 0 | 0 | No | 1 | 1 | H | 25 | N | Si | No | 1 | No | 400104 | 500102 | 110401 | 0 | 97 | Si | Si |  | 0 | No | No | 770.59 | 2019-06-11 | N | 821.5245 |  | No | 0 | No | No
110143 | FIELTRO ASFALTICO 10 40 VOLCAN | 0 | 0 | 0 | 0 | 0 | Si | 3 | 1 | H | 25 | N | Si | No | 1 |  | 400104 | 500102 | 110401 | 0 | 97 | Si | Si | 2020-06-11 | 0 | No | No | 22168 | 2022-07-13 | N | 82100.8 |  | No | 0 | No | No
215406 | cave fibra 600grs | 8731 | 1 | 8731 | 0 | 0 | No | 1 | 1 | H | 25 | N | Si | No | 1 | No | 400104 | 500102 | 110401 | 0 | 97 | Si | Si | 2019-08-28 | 0 | No | No | 8731 | 2022-12-12 | N | 9308.1023 |  | No | 0 | No | No
215181 | cave fugo 5lts aditivo imperm | 4504.2 | 0 | 0 | 0 | 0 | No | 1 | 1 | H | 25 | N | Si | No | 1 | No | 400104 | 500102 | 110401 | 0 | 97 | Si | Si |  | 0 | No | No | 4504.2 | 2019-06-03 | N | 4801.919 |  | No | 0 | No | No
24768 | Plancha zinc pv4 5mm prepintado | 5750.15 | 0 | 0 | 0 | 359671.8825 | Si | 1 | 1 | H | 25 | N | Si | No | 1 |  | 400104 | 500102 | 110401 | 0 | 97 | Si | Si |  | 0 | No | No | 5750.15 | 2019-06-06 | N | 6130.2239 |  | No | 0 | No | No
87998 | CANAL ESTRUCTURAL U 2X3X0,85X6MT | 3400 | 0 | 0 | 0 | 10200 | Si | 1 | 1 | H | 25 | N | Si | No | 1 |  | 400104 | 500102 | 110401 | 0 | 97 | Si | Si |  | 0 | No | No | 3400 | 2019-06-11 | N | 3624.7335 |  | No | 0 | No | No
406830 | REPARTIDOR BIPOLAR 80A 2PX16+9P10MM | 5890 | 3 | 17670 | 0 | 0 | No | 1 | 1 | H | 25 | N | Si | No | 1 | No | 400104 | 500102 | 110401 | 0 | 97 | Si | Si | 2021-12-24 | 0 | No | No | 5890 | 2022-04-21 | N | 6279.3177 |  | No | 0 | No | No
139410 | ENCOBOARD 1.20MX2.40MX6MM | 9600 | 0 | 0 | 0 | 0 | No | 1 | 1 | H | 25 | N | Si | No | 1 | No | 400104 | 500102 | 110401 | 0 | 97 | Si | Si | 2019-08-28 | 0 | No | No | 9600 | 2019-09-24 | N | 10234.5416 |  | No | 0 | No | No
281850 | TORN PB FIBROCEMENTO 7X1.1/4 1000U | 8000 | 0 | 0 | 0 | 0 | No | 1 | 1 | H | 25 | N | Si | No | 1 | No | 400104 | 500102 | 110401 | 0 | 97 | Si | Si |  | 0 | No | No | 8000 | 2019-06-13 | N | 8528.7846 |  | No | 0 | No | No
155150 | ESTRUCTURAL U 92X30X0.85 L=6.00M | 4350 | 0 | 0 | 0 | 0 | No | 1 | 1 | H | 25 | N | Si | No | 1 | No | 400104 | 500102 | 110401 | 0 | 97 | Si | Si |  | 0 | No | No | 4350 | 2019-06-10 | N | 4637.5267 |  | No | 0 | No | No
577400 | TORN PF CRS FIBROCEMENTO 7X1.1/4 1000U | 3500 | 0 | 0 | 0 | 0 | No | 1 | 1 | H | 25 | N | Si | No | 1 | No | 400104 | 500102 | 110401 | 0 | 97 | Si | Si |  | 0 | No | No | 3500 | 2019-06-19 | N | 3731.3433 |  | No | 0 | No | No
406898 | TABLERO MODULAR SAIME 6898- DSC STO 45 PUESTOS. | 50910 | 0 | 0 | 0 | 0 | No | 1 | 1 | H | 25 | N | Si | No | 1 | No | 400104 | 500102 | 110401 | 0 | 97 | Si | Si | 2019-09-10 | 0 | No | No | 50910 | 2019-06-24 | N | 54275.0533 |  | No | 0 | No | No
52191 | Tubos de concreto 1x1 mt | 63750 | 3 | 191250 | 0 | 0 | Si | 1 | 1 | H | 25 | N | No | No | 1 |  | 400104 | 500102 | 110401 | 0 | 97 | Si | Si | 2023-12-19 | 0 | No | No | 63750 | 2023-12-18 | N | 67963.7527 |  | No | 0 | No | No
630325 | PLANCHA ZINCALUM 0.35X895 2.50M ACAN 5V | 4450 | 0 | 0 | 0 | 0 | No | 1 | 1 | H | 25 | N | Si | No | 1 | No | 400104 | 500102 | 110401 | 0 | 97 | Si | Si | 2019-09-10 | 0 | No | No | 4450 | 2019-07-08 | N | 4744.1365 |  | No | 0 | No | No
89520 | LP OSB MULTIPAC 9,0 NAC 2,44X1,22MTS | 5500 | 0 | 0 | 0 | 0 | No | 1 | 1 | H | 25 | N | Si | No | 1 | No | 400104 | 500102 | 110401 | 0 | 97 | Si | Si | 2019-08-28 | 0 | No | No | 5500 | 2019-07-08 | N | 5863.5394 |  | No | 0 | No | No
3308 | PVC SANITARIO GRIS | 0 | 0 | 0 | 0 | 0 | Si | 3 | 1 | H | 25 | N | Si | No | 1 |  | 400104 | 500102 | 110401 | 0 | 97 | Si | Si | 2020-09-24 | 0 | No | No | 2272 | 2020-08-11 | N | 22720 |  | No | 0 | No | No
100232 | MATERIAL PPR | 8008 | 0 | 0 | 0 | 58186 | Si | 1 | 1 | H | 25 | N | Si | No | 1 |  | 400104 | 500102 | 110401 | 0 | 97 | Si | Si |  | 0 | No | No | 5261 | 2019-07-26 | N | 8537.3134 |  | No | 0 | No | No
133499 | YESO ROMERAL SACO 25KL | 4193.28 | 0 | 0 | 0 | 0 | No | 1 | 1 | H | 25 | N | Si | No | 1 | No | 400104 | 500102 | 110401 | 0 | 97 | Si | Si | 2019-08-28 | 0 | No | No | 4193.28 | 2019-08-01 | N | 4470.4478 |  | No | 0 | No | No
313150 | Tubos de concreto 1X0.5 mt | 19327.79 | 0 | 0 | 0 | 0 | Si | 1 | 1 | H | 25 | N | No | No | 1 |  | 400104 | 500102 | 110401 | 0 | 97 | Si | Si | 2020-12-10 | 0 | No | No | 19327.79 | 2020-12-01 | N | 20605.3198 |  | No | 0 | No | No
10234 | TRANSF. DISTR. PAD MOUNTED 800KVA | 10924003 | 0 | 0 | 0 | 0 | No | 1 | 1 | H | 25 | N | Si | No | 1 | No | 400104 | 500102 | 110401 | 0 | 97 | Si | Si |  | 0 | No | No | 10924003 | 2019-12-01 | N | 11646058.6354 |  | No | 0 | No | No
738638 | YESOCARTON REB 15MM 1.2X2.4 | 0 | 1 | 0 | 0 | 7900 | Si | 3 | 1 | H | 25 | N | Si | No | 1 |  | 400104 | 500102 | 110401 | 0 | 97 | Si | Si | 2019-08-28 | 0 | No | No | 7900 | 2023-03-10 | N | 79000 |  | No | 0 | No | No
738549 | YESOCARTON REB 10MM 1.2X2.4 | 3672.26 | 0 | 0 | 0 | 0 | No | 1 | 1 | H | 25 | N | Si | No | 1 | No | 400104 | 500102 | 110401 | 0 | 97 | Si | Si | 2019-08-28 | 0 | No | No | 3672.26 | 2019-08-19 | N | 3914.9893 |  | No | 0 | No | No
250221 | ESCALERILLA GALV. 200X100XMT | 7454 | 0 | 0 | 0 | 48960 | Si | 1 | 1 | H | 25 | N | Si | No | 1 |  | 400104 | 500102 | 110401 | 0 | 97 | Si | Si | 2020-11-23 | 0 | No | No | 7454 | 2020-05-08 | N | 7946.6951 |  | No | 0 | No | No
301088 | CORDON FLEXIBLE 2X1MM | 210 | 0 | 0 | 0 | 0 | No | 1 | 1 | H | 25 | N | Si | No | 1 | No | 400104 | 500102 | 110401 | 0 | 97 | Si | Si | 2019-09-10 | 0 | No | No | 210 | 2019-08-21 | N | 223.8806 |  | No | 0 | No | No
701022 | ESCALERILLA ZINC 100X50XMT | 4150 | 0 | 0 | 0 | 12450 | Si | 1 | 1 | H | 25 | N | Si | No | 1 |  | 400104 | 500102 | 110401 | 0 | 97 | Si | Si |  | 0 | No | No | 4150 | 2019-09-02 | N | 4424.307 |  | No | 0 | No | No
183751 | INT 9/24 10A MODUS EMB ARMADO BCO 1101BN | 1250 | 1 | 1250 | 0 | 0 | Si | 1 | 1 | H | 25 | N | Si | No | 1 |  | 400104 | 500102 | 110401 | 0 | 97 | Si | Si |  | 0 | No | No | 1250 | 2019-08-22 | N | 1332.6226 |  | No | 0 | No | No
186081 | PLACA 2 MODULO COLOR BLANCO C/SOP E5P2BN | 490 | 1 | 490 | 0 | 0 | Si | 1 | 1 | H | 25 | N | Si | No | 1 |  | 400104 | 500102 | 110401 | 0 | 97 | Si | Si |  | 0 | No | No | 490 | 2019-08-22 | N | 522.3881 |  | No | 0 | No | No
185167 | MODULOE2001BN INT 9/12 10A MODUS BLANCO | 650 | 1 | 650 | 0 | 0 | Si | 1 | 1 | H | 25 | N | Si | No | 1 |  | 400104 | 500102 | 110401 | 0 | 97 | Si | Si |  | 0 | No | No | 650 | 2019-08-22 | N | 692.9638 |  | No | 0 | No | No
185168 | MODULO E2003BNINT 9/24 10A MODUS BLANCO | 800 | 1 | 800 | 0 | 0 | Si | 1 | 1 | H | 25 | N | Si | No | 1 |  | 400104 | 500102 | 110401 | 0 | 97 | Si | Si |  | 0 | No | No | 800 | 2019-08-22 | N | 852.8785 |  | No | 0 | No | No
554061 | FOCO LED SPTO 12W REDON BCO 5500K-6500K | 2900 | 0 | 0 | 0 | 0 | Si | 1 | 1 | H | 25 | N | Si | No | 1 |  | 400104 | 500102 | 110401 | 0 | 97 | Si | Si | 2020-12-11 | 0 | No | No | 2900 | 2019-08-22 | N | 3091.6844 |  | No | 0 | No | No
707002 | ESCALERILLA ZINC 150X50XMT | 4990 | 0 | 0 | 0 | 0 | No | 1 | 1 | H | 25 | N | Si | No | 1 | No | 400104 | 500102 | 110401 | 0 | 97 | Si | Si |  | 0 | No | No | 4990 | 2019-08-22 | N | 5319.8294 |  | No | 0 | No | No
559212 | FOCO LED SPTO 12W 6500K CUADRADO V/BCO | 2910 | 0 | 0 | 0 | 0 | No | 1 | 1 | H | 25 | N | Si | No | 1 | No | 400104 | 500102 | 110401 | 0 | 97 | Si | Si |  | 0 | No | No | 2910 | 2019-12-02 | N | 3102.3454 |  | No | 0 | No | No
113785 | PRENSA ESTOPA PG 9 (16-19 MM) INCLUYE TUERCA | 210 | 0 | 0 | 0 | 0 | No | 1 | 1 | H | 25 | N | Si | No | 1 | No | 400104 | 500102 | 110401 | 0 | 97 | Si | Si | 2019-09-10 | 0 | No | No | 210 | 2019-08-23 | N | 223.8806 |  | No | 0 | No | No
303144 | CORDON MULTIFLEX 4X6 AWG | 3583 | 0 | 0 | 0 | 0 | No | 1 | 1 | H | 25 | N | Si | No | 1 | No | 400104 | 500102 | 110401 | 0 | 97 | Si | Si |  | 0 | No | No | 3583 | 2019-09-05 | N | 3819.8294 |  | No | 0 | No | No
301580 | CORDON MULTIFLEX 4X4 AWG | 0 | 0 | 0 | 0 | 0 | No | 1 | 1 | H | 25 | N | Si | No | 1 | No | 400104 | 500102 | 110401 | 0 | 97 | Si | Si |  | 0 | No | No | 0 |  | N | 0 |  | No | 0 | No | No
901009 | Zapato Climber N° 41 | 0 | 0 | 0 | 0 | 0 | Si | 3 | 1 | H | 25 | N | Si | No | 1 |  |  |  | 400106 | 0 | 97 | Si | Si |  | 0 | No | No | 57143 | 2022-03-23 | N | 352940 |  | No | 0 | No | No
11093 | ECM 40-80-120/5 A. 8400-224 V. | 1420000 | 0 | 0 | 0 | 0 | No | 1 | 1 | H | 25 | N | Si | No | 1 | No | 400104 | 500102 | 110401 | 0 | 97 | Si | Si |  | 0 | No | No | 1420000 | 2019-10-04 | N | 1513859.2751 |  | No | 0 | No | No
901053 | Lentes Spy Flex Plus Oscuros | 0 | 22 | 0 | 0 | 0 | Si | 3 | 1 | H | 25 | N | No | No | 1 |  |  |  | 400106 | 0 | 97 | Si | Si |  | 0 | No | No | 1900 | 2023-10-24 | N | 13500 |  | No | 0 | No | No
901054 | Lentes Daumer Flex L300 Claro | 0 | 0 | 0 | 0 | 0 | Si | 3 | 1 | H | 25 | N | No | No | 1 |  |  |  | 400106 | 0 | 97 | No | Si |  | 0 | No | No | 0 | 2019-09-13 | N | 4900 |  | No | 0 | No | No
901059 | Zapato Climber N° 38 | 0 | 0 | 0 | 0 | 0 | Si | 3 | 1 | H | 25 | N | Si | No | 1 |  |  |  | 400106 | 0 | 97 | Si | Si |  | 0 | No | No | 46690 | 2021-01-13 | N | 399160 |  | No | 0 | No | No
901055 | SERVICIOS CONTABLES | 0 | 8 | 0 | 0 | 0 | Si | 2 | 1 | H | 25 | N | Si | No | 1 |  |  |  | 400202 | 0 | 97 | No | No |  | 7 | No | Si | 84033.61 | 2024-07-09 | N | 0 |  | No | 0 | No | No
940081 | IMPRIMACION | 888 | 0 | 0 | 0 | 0 | No | 1 | 1 | H | 25 | N | Si | No | 1 | No | 400104 | 500102 | 110401 | 0 | 97 | Si | Si |  | 0 | No | No | 888 | 2019-10-16 | N | 946.6951 |  | No | 0 | No | No
940082 | SUMINISTRO Y COLOCACION DE CARPETA ASFALTICA IV-A-12 MOP; e=0.06M | 11131 | 0 | 0 | 0 | 0 | No | 1 | 1 | H | 25 | N | Si | No | 1 | No | 400104 | 500102 | 110401 | 0 | 97 | Si | Si |  | 0 | No | No | 11131 | 2019-10-16 | N | 11866.7377 |  | No | 0 | No | No
940083 | REGULADOR COS.FI. T406D 6 PASOS | 139000 | 0 | 0 | 0 | 0 | No | 1 | 1 | H | 25 | N | Si | No | 1 | No | 400104 | 500102 | 110401 | 0 | 97 | Si | Si | 2023-05-08 | 0 | No | No | 139000 | 2023-05-08 | N | 148187.6333 |  | No | 0 | No | No
940084 | INTERRUPTOR CAJA MOLDEADA AM2-1600N, 3X1600A | 1174960 | 0 | 0 | 0 | 0 | No | 1 | 1 | H | 25 | N | Si | No | 1 | No | 400104 | 500102 | 110401 | 0 | 97 | Si | Si |  | 0 | No | No | 1174960 | 2020-01-16 | N | 1252622.6013 |  | No | 0 | No | No
940085 | POLERA PIQUE ML CUELLO M | 0 | 12 | 0 | 0 | 0 | Si | 3 | 1 | H | 25 | N | No | No | 1 |  |  |  | 400107 | 0 | 97 | Si | Si |  | 0 | No | No | 5950 | 2024-04-23 | N | 45000 |  | No | 0 | No | No
940086 | POLERA PIQUE M/L CUELLO L | 0 | 13 | 0 | 0 | 0 | Si | 3 | 1 | H | 25 | N | No | No | 1 |  |  |  | 400107 | 0 | 97 | Si | Si |  | 0 | No | No | 6050 | 2023-12-19 | N | 45000 |  | No | 0 | No | No
940087 | POLERA PIQUE M/L CUELLO XL | 0 | 7 | 0 | 0 | 0 | Si | 3 | 1 | H | 25 | N | Si | No | 1 |  |  |  | 400107 | 0 | 97 | Si | Si |  | 0 | No | No | 5950 | 2024-04-23 | N | 45000 |  | No | 0 | No | No
940088 | CASQUETE AMARILLO BUNKER | 0 | 1 | 0 | 0 | 0 | Si | 3 | 1 | H | 25 | N | No | No | 1 |  |  |  | 400107 | 0 | 97 | Si | Si |  | 0 | No | No | 2690 | 2020-11-09 | N | 15000 |  | No | 0 | No | No
356536 | TRANSFORMADOR DE CORRIENTE 2000/5 Amp. CLASE 1 | 12495 | 1 | 12495 | 0 | 0 | No | 1 | 1 | H | 25 | N | Si | No | 1 | No | 400104 | 500102 | 110401 | 0 | 97 | Si | Si |  | 0 | No | No | 12495 | 2019-11-20 | N | 13320.8955 |  | No | 0 | No | No
940089 | Zapato Profex 132 N° 42 | 0 | 2 | 0 | 0 | 0 | Si | 3 | 1 | H | 25 | N | No | No | 1 |  |  |  | 400106 | 0 | 97 | Si | Si |  | 0 | No | No | 0 | 2024-01-16 | N | 299000 |  | No | 0 | No | No
513012 | PARTIDOR MOTOR DZ518 4-6.3 LEXO | 15667 | 1 | 15667 | 0 | 0 | Si | 1 | 1 | H | 25 | N | Si | No | 1 |  | 400104 | 500102 | 110401 | 0 | 97 | Si | Si |  | 0 | No | No | 15667 | 2022-11-15 | N | 16702.5586 |  | No | 0 | No | No
940090 | Guante Soldador Azul Kvlar | 0 | 2 | 0 | 0 | 0 | Si | 3 | 1 | H | 25 | N | No | No | 1 |  |  |  | 400106 | 0 | 97 | Si | Si |  | 0 | No | No | 1100 | 2023-03-13 | N | 24500 |  | No | 0 | No | No
940091 | Chaqueta Geologo Rojo M | 0 | 2 | 0 | 0 | 0 | Si | 3 | 1 | H | 25 | N | No | No | 1 |  |  |  | 400107 | 0 | 97 | Si | Si |  | 0 | No | No | 6250 | 2024-05-28 | N | 44900 |  | No | 0 | No | No
940092 | Tubo termocontraible pared gruesa con resina 1kv, largo 1,2mts, modelo | 28251 | 2 | 56502 | 0 | 0 | No | 1 | 1 | H | 25 | N | Si | No | 1 | No | 400104 | 500102 | 110401 | 0 | 97 | Si | Si |  | 0 | No | No | 28251 | 2024-01-18 | N | 30118.3369 |  | No | 0 | No | No
940093 | Conector mecanico modelo bsm-95/240 | 14705 | 0 | 0 | 0 | 0 | No | 1 | 1 | H | 25 | N | Si | No | 1 | No | 400104 | 500102 | 110401 | 0 | 97 | Si | Si | 2021-12-16 | 0 | No | No | 14705 | 2021-04-23 | N | 15676.9723 |  | No | 0 | No | No
940094 | LAUCHA FIBRA DE VIDRIO AMARILLA 6MM 100M | 135000 | 1 | 135000 | 0 | 0 | Si | 1 | 1 | H | 25 | N | Si | No | 1 |  | 400104 | 500102 | 110401 | 0 | 97 | Si | Si |  | 0 | No | No | 135000 | 2024-04-16 | N | 143923.2409 |  | No | 0 | No | No
940095 | Lentes Spy Flex Plus Claro-Transparentes | 0 | 0 | 0 | 0 | 0 | Si | 3 | 1 | H | 25 | N | No | No | 1 |  |  |  | 400106 | 0 | 97 | Si | Si | 2020-04-23 | 0 | No | No | 1900 | 2023-10-23 | N | 13500 |  | No | 0 | No | No
503032 | PLETINA COBRE 10X100MM 8.9KG/M | 65700 | 2.3 | 151110 | 0 | 0 | No | 1 | 1 | H | 25 | N | Si | No | 1 | No | 400104 | 500102 | 110401 | 0 | 97 | Si | Si |  | 0 | No | No | 65700 | 2023-07-12 | N | 70042.6439 |  | No | 0 | No | No
940096 | AISLADOR CILINDRICO 40X80MM HILO M8 | 1683 | 6 | 10098 | 0 | 0 | Si | 1 | 1 | H | 25 | N | Si | No | 1 |  | 400104 | 500102 | 110401 | 0 | 97 | Si | Si |  | 0 | No | No | 1683 | 2019-11-20 | N | 1794.2431 |  | No | 0 | No | No
559503 | FOCO LED EMB 12W CUADR BCO 400-5500K | 4515 | 0 | 0 | 0 | 0 | No | 1 | 1 | H | 25 | N | Si | No | 1 | No | 400104 | 500102 | 110401 | 0 | 97 | Si | Si |  | 0 | No | No | 4515 | 2023-02-10 | N | 4813.4328 |  | No | 0 | No | No
608390 | CABLE 16 AWG NEGRO | 242.06 | 0 | 0 | 0 | 0 | Si | 1 | 1 | H | 25 | N | Si | No | 1 |  | 400104 | 500102 | 110401 | 0 | 97 | Si | Si |  | 0 | No | No | 242.06 | 2019-11-20 | N | 258.0597 |  | No | 0 | No | No
940097 | CABLE 16 AWG ROJO | 242.06 | 0 | 0 | 0 | 0 | No | 1 | 1 | H | 25 | N | Si | No | 1 | No | 400104 | 500104 | 110401 | 0 | 97 | Si | Si |  | 0 | No | No | 242.06 | 2019-11-20 | N | 258.0597 |  | No | 0 | No | No
940098 | CABLE 16 AWG AZUL | 242.06 | 0 | 0 | 0 | 0 | No | 1 | 1 | H | 25 | N | Si | No | 1 | No | 400104 | 500102 | 110401 | 0 | 97 | Si | Si |  | 0 | No | No | 242.06 | 2019-11-20 | N | 258.0597 |  | No | 0 | No | No
940099 | AMARRA NEGRA 370X7.5MM | 3046.68 | 0 | 0 | 0 | 0 | No | 1 | 1 | H | 25 | N | Si | No | 1 | No | 400104 | 500102 | 110401 | 0 | 97 | Si | Si | 2022-10-14 | 0 | No | No | 3046.68 | 2022-07-22 | N | 3248.0597 |  | No | 0 | No | No
940100 | CANALETA RANURADA 40X40MM GRIS | 6776 | 3.25 | 22022 | 0 | 0 | No | 1 | 1 | H | 25 | N | Si | No | 1 | No | 400104 | 500102 | 110401 | 0 | 97 | Si | Si | 2021-12-24 | 0 | No | No | 6776 | 2021-11-05 | N | 7223.8806 |  | No | 0 | No | No
940101 | Preformada Ret. P/Cable Al Prot.ND 0121 (29mm ø) | 5422 | 8 | 43376 | 0 | 43376 | Si | 1 | 1 | H | 25 | N | Si | No | 1 |  | 400104 | 500102 | 110401 | 0 | 97 | Si | Si | 2020-12-30 | 0 | No | No | 5422 | 2020-01-13 | N | 5780.3838 |  | No | 0 | No | No
541043 | CONDENSADOR 1,5KVAR BO/R (CAJA) 220VOLT | 25000 | 0 | 0 | 0 | 25000 | Si | 1 | 1 | H | 25 | N | Si | No | 1 |  | 400104 | 500102 | 110401 | 0 | 97 | Si | Si |  | 0 | No | No | 25000 | 2019-11-16 | N | 26652.452 |  | No | 0 | No | No
553024 | FOCO LED 24W CUADRADO BCO C/DRIVE 4000-5000K | 5475 | 0 | 0 | 0 | 21900 | Si | 1 | 1 | H | 25 | N | Si | No | 1 |  | 400104 | 500102 | 110401 | 0 | 97 | Si | Si |  | 0 | No | No | 5475 | 2019-12-02 | N | 5836.887 |  | No | 0 | No | No
940102 | PANEL SOLAR 315W | 85000 | 0 | 0 | 0 | 1700000 | Si | 1 | 1 | H | 25 | N | Si | No | 1 |  | 400104 | 500102 | 110401 | 0 | 97 | Si | Si |  | 0 | No | No | 85000 | 2019-12-20 | N | 90618.3369 |  | No | 0 | No | No
940103 | INVERSOR ONGRID 3KW | 200000 | 0 | 0 | 0 | 200000 | Si | 1 | 1 | H | 25 | N | Si | No | 1 |  | 400104 | 500102 | 110401 | 0 | 97 | Si | Si |  | 0 | No | No | 200000 | 2019-12-20 | N | 213219.6162 |  | No | 0 | No | No
940104 | cable telefonico 2px24awg | 100.55 | 0 | 0 | 0 | 4022 | Si | 1 | 1 | H | 25 | N | Si | No | 1 |  | 400104 | 500102 | 110401 | 0 | 97 | Si | Si |  | 0 | No | No | 27101 | 2024-05-19 | N | 107.1962 |  | No | 0 | No | No
20055 | ROLLIZOS CILINDRADOS IMPREGNADOS 5" X 3MTS | 7000 | 0 | 0 | 0 | 0 | No | 1 | 1 | H | 25 | N | Si | No | 1 | No | 400104 | 500102 | 110401 | 0 | 97 | Si | Si | 2021-12-03 | 0 | No | No | 7000 | 2020-01-14 | N | 7462.6866 |  | No | 0 | No | No
20056 | ROLLIZOS CILINDRADOS IMPREGNADOS 5" X 4.5MTS | 12000 | 0 | 0 | 0 | 0 | No | 1 | 1 | H | 25 | N | Si | No | 1 | No | 400104 | 500102 | 110401 | 0 | 97 | Si | Si | 2021-12-03 | 0 | No | No | 12000 | 2020-01-14 | N | 12793.177 |  | No | 0 | No | No
940105 | Zapato de Seguridad Norseg Modelo New Montreal | 0 | 0 | 0 | 0 | 0 | Si | 3 | 1 | H | 25 | N | No | No | 1 |  |  |  | 400106 | 0 | 97 | Si | Si |  | 0 | No | No | 44040 | 2022-02-11 | N | 435000 |  | No | 0 | No | No
940106 | Zapato Proflex 132 N° 43 | 0 | 0 | 0 | 0 | 0 | Si | 3 | 1 | H | 25 | N | No | No | 1 |  |  |  | 400106 | 0 | 97 | Si | Si |  | 0 | No | No | 0 | 2022-04-28 | N | 102000 |  | No | 0 | No | No
940107 | PL DIAMANTADA 1000X3000X3MM | 87300 | 1 | 87300 | 0 | 46000 | Si | 1 | 1 | H | 25 | N | Si | No | 1 |  | 400104 | 500102 | 110401 | 0 | 97 | Si | Si | 2023-04-25 | 0 | No | No | 87300 | 2024-01-02 | N | 93070.3625 |  | No | 0 | No | No
52190 | Tubos de concreto 0.2 X 1 Mt | 3361 | 0 | 0 | 0 | 0 | Si | 1 | 1 | H | 25 | N | No | No | 1 |  | 400104 | 500102 | 110401 | 0 | 97 | Si | Si | 2020-06-04 | 0 | No | No | 3361 | 2020-05-01 | N | 3583.1557 |  | No | 0 | No | No
940108 | COND CU XLPE 300MCM 37H 600V | 10035 | 0 | 0 | 0 | 0 | No | 1 | 1 | H | 25 | N | Si | No | 1 | No | 400104 | 500102 | 110401 | 0 | 97 | Si | Si |  | 0 | No | No | 10035 | 2020-02-19 | N | 10698.2942 |  | No | 0 | No | No
940109 | CONECTOR ALUM/CU 222-282/121-152MM2 | 10432 | 2 | 20864 | 0 | 0 | No | 1 | 1 | H | 25 | N | Si | No | 1 | No | 400104 | 500102 | 110401 | 0 | 97 | Si | Si | 2021-12-16 | 0 | No | No | 10432 | 2020-12-03 | N | 11121.5352 |  | No | 0 | No | No
719432 | PRENSA PARALELA ALUM 300-35MM2 | 4501 | 17 | 76517 | 0 | 27272 | Si | 1 | 1 | H | 25 | N | Si | No | 1 |  | 400104 | 500102 | 110401 | 0 | 97 | Si | Si | 2024-05-28 | 0 | No | No | 4501 | 2024-05-17 | N | 4798.5075 |  | No | 0 | No | No
940110 | TERMINAL EMT 1/2 | 203 | -1 | -203 | 0 | 0 | No | 1 | 1 | H | 25 | N | Si | No | 1 | No | 400104 | 500102 | 110401 | 0 | 97 | Si | Si | 2023-12-11 | 0 | No | No | 203 | 2022-12-05 | N | 216.4179 |  | No | 0 | No | No
940111 | PLETINA COBRE 10X80MM 7,12 KG/M | 70830 | 0.7 | 49581 | 0 | 0 | No | 1 | 1 | H | 25 | N | Si | No | 1 | No | 400104 | 500102 | 110401 | 0 | 97 | Si | Si | 2023-03-23 | 0 | No | No | 70830 | 2023-07-12 | N | 75511.7271 |  | No | 0 | No | No
940112 | PLETINA COBRE 5X50MM 2,22 KG/M | 29666 | 3 | 88998 | 0 | 0 | No | 1 | 1 | H | 25 | N | Si | No | 1 | No | 400104 | 500102 | 110401 | 0 | 97 | Si | Si | 2023-07-12 | 0 | No | No | 29666 | 2022-09-28 | N | 31626.8657 |  | No | 0 | No | No
940113 | ARMARIO 2000X800X600 SCH | 662536 | 0 | 0 | 0 | 0 | No | 1 | 1 | H | 25 | N | Si | No | 1 | No | 400104 | 500102 | 110401 | 0 | 97 | Si | Si | 2022-03-16 | 0 | No | No | 662536 | 2022-02-24 | N | 706328.3582 |  | No | 0 | No | No
940114 | CONDUCTOR EVA 240mm | 13839 | 0 | 0 | 0 | 4954362 | Si | 1 | 1 | H | 25 | N | Si | No | 1 |  | 400104 | 500102 | 110401 | 0 | 97 | Si | Si | 2020-04-25 | 0 | No | No | 13839 | 2020-04-04 | N | 14753.7313 |  | No | 0 | No | No
940115 | CONDUCTOR EVA 350 MCM | 10910 | 0 | 0 | 0 | 0 | No | 1 | 1 | H | 25 | N | Si | No | 1 | No | 400104 | 500102 | 110401 | 0 | 97 | Si | Si | 2020-06-10 | 0 | No | No | 10910 | 2020-06-08 | N | 11631.1301 |  | No | 0 | No | No
940116 | CANCAMO | 411 | 0 | 0 | 0 | 0 | No | 1 | 1 | H | 25 | N | Si | No | 1 | No | 400104 | 500102 | 110401 | 0 | 97 | Si | Si | 2022-12-22 | 0 | No | No | 411 | 2022-12-05 | N | 438.1663 |  | No | 0 | No | No
940117 | EPC 300mmX100 GALV X MT | 7529.66 | 0 | 0 | 0 | 0 | No | 1 | 1 | H | 25 | N | Si | No | 1 | No | 400104 | 500102 | 110401 | 0 | 97 | Si | Si | 2020-04-21 | 0 | No | No | 7529.66 | 2020-03-27 | N | 8027.3561 |  | No | 0 | No | No
940118 | conductor 35 mm EVA | 2402 | 0 | 0 | 0 | 0 | No | 1 | 1 | H | 25 | N | Si | No | 1 | No | 400104 | 500102 | 110401 | 0 | 97 | Si | Si | 2020-04-21 | 0 | No | No | 2402 | 2020-03-17 | N | 2560.7676 |  | No | 0 | No | No
940119 | varios materiales menores de construccion | 0 | 14 | 0 | 0 | 0 | Si | 3 | 1 | H | 25 | N | Si | No | 1 |  |  |  | 400109 | 0 | 97 | Si | Si |  | 0 | No | No | 132 | 2024-05-23 | N | 73660 |  | No | 0 | No | No
940120 | SEPARADOR RECTO EPC 100 GALV | 2050 | 27 | 55350 | 0 | 246000 | Si | 1 | 1 | H | 25 | N | Si | No | 1 |  | 400104 | 500102 | 110401 | 0 | 97 | Si | Si | 2020-05-05 | 0 | No | No | 2050 | 2020-04-28 | N | 2185.5011 |  | No | 0 | No | No
940121 | CARGA SOLDADURA EXOTERMICA 200 | 5589 | 10 | 55890 | 0 | 0 | No | 1 | 1 | H | 25 | N | Si | No | 1 | No | 400104 | 500102 | 110401 | 0 | 97 | Si | Si |  | 0 | No | No | 5589 | 2020-03-18 | N | 5958.4222 |  | No | 0 | No | No
940122 | ANALIZADOR DE RED A PANEL X96-5-E | 80750 | 1 | 80750 | 0 | 0 | Si | 1 | 1 | H | 25 | N | Si | No | 1 |  | 400104 | 500102 | 110401 | 0 | 97 | Si | Si | 2024-06-04 | 0 | No | No | 80750 | 2022-09-23 | N | 86087.42 |  | No | 0 | No | No
940123 | INT AUT NS1250A SCHNEIDER | 1147262 | 0 | 0 | 0 | 0 | No | 1 | 1 | H | 25 | N | Si | No | 1 | No | 400104 | 500102 | 110401 | 0 | 97 | Si | Si | 2020-04-21 | 0 | No | No | 1147262 | 2020-03-17 | N | 1223093.8166 |  | No | 0 | No | No
940124 | AUTOMATICO TRIF 125 A 36 KA Schneider | 80249 | 0 | 0 | 0 | 0 | No | 1 | 1 | H | 25 | N | Si | No | 1 | No | 400104 | 500102 | 110401 | 0 | 97 | Si | Si | 2020-04-21 | 0 | No | No | 80249 | 2020-03-17 | N | 85553.3049 |  | No | 0 | No | No
940125 | AUTOMATICO TRIF 40 A 36 KASchneider | 70660 | 0 | 0 | 0 | 0 | No | 1 | 1 | H | 25 | N | Si | No | 1 | No | 400104 | 500102 | 110401 | 0 | 97 | Si | Si | 2020-04-21 | 0 | No | No | 70660 | 2020-03-17 | N | 75330.4904 |  | No | 0 | No | No
940126 | AUTOMATICO TRIF 1000A 50KA Schneider | 1041164 | 0 | 0 | 0 | 0 | No | 1 | 1 | H | 25 | N | Si | No | 1 | No | 400104 | 500102 | 110401 | 0 | 97 | Si | Si | 2020-04-21 | 0 | No | No | 1041164 | 2020-03-05 | N | 1109982.9424 |  | No | 0 | No | No
940127 | AUTOMATICO TRIF 63A 36KA Schneider | 70660 | 0 | 0 | 0 | 0 | No | 1 | 1 | H | 25 | N | Si | No | 1 | No | 400104 | 500102 | 110401 | 0 | 97 | Si | Si | 2020-04-21 | 0 | No | No | 70660 | 2020-03-25 | N | 75330.4904 |  | No | 0 | No | No
940128 | PLANCHA ACERO A-36 12MM 220X220 | 5462.2 | 0 | 0 | 0 | 0 | No | 1 | 1 | H | 25 | N | Si | No | 1 | No | 400104 | 500102 | 110401 | 0 | 97 | Si | Si | 2020-04-21 | 0 | No | No | 5462.2 | 2020-03-18 | N | 5823.2409 |  | No | 0 | No | No
940129 | PERFIL CUADRADO 100X100X3MM 6MTS | 0 | 1 | 0 | 0 | 37000 | Si | 3 | 1 | H | 25 | N | No | No | 1 |  | 400104 | 500102 | 110401 | 0 | 97 | Si | Si | 2020-04-21 | 0 | No | No | 37000 | 2020-03-19 | N | 370000 |  | No | 0 | No | No
940130 | SOPORTE PEINE 4P 1X10MM | 6492 | 0 | 0 | 0 | 0 | No | 1 | 1 | H | 25 | N | Si | No | 1 | No | 400104 | 500102 | 110401 | 0 | 97 | Si | Si | 2020-04-21 | 0 | No | No | 6492 | 2020-03-06 | N | 6921.1087 |  | No | 0 | No | No
940131 | TRANSFORMADOR DE CORRIENTE 1500/5AMP | 9860 | 0 | 0 | 0 | 0 | No | 1 | 1 | H | 25 | N | Si | No | 1 | No | 400104 | 500102 | 110401 | 0 | 97 | Si | Si | 2020-12-04 | 0 | No | No | 9860 | 2020-08-10 | N | 10511.7271 |  | No | 0 | No | No
940132 | PERFIL RECTANGULAR 80X40X3MM | 21000 | 0 | 0 | 0 | 0 | No | 1 | 1 | H | 25 | N | Si | No | 1 | No | 400104 | 500102 | 110401 | 0 | 97 | Si | Si | 2020-04-21 | 0 | No | No | 21000 | 2020-03-12 | N | 22388.0597 |  | No | 0 | No | No
940133 | CANAL 150X50X3MMX6MT | 22000 | 0 | 0 | 0 | 0 | Si | 1 | 1 | H | 25 | N | Si | No | 1 |  | 400104 | 500102 | 110401 | 0 | 97 | Si | Si | 2020-04-21 | 0 | No | No | 22000 | 2020-03-13 | N | 23454.1578 |  | No | 0 | No | No
940134 | CANAL 100X50X4MMX6MT | 22600 | 0 | 0 | 0 | 0 | No | 1 | 1 | H | 25 | N | Si | No | 1 | No | 400104 | 500102 | 110401 | 0 | 97 | Si | Si | 2020-04-21 | 0 | No | No | 22600 | 2020-03-13 | N | 24093.8166 |  | No | 0 | No | No
940135 | BARRA SPLA COMER 50X3X6 | 5102 | 0 | 0 | 0 | 0 | Si | 1 | 1 | H | 25 | N | Si | No | 1 |  | 400104 | 500102 | 110401 | 0 | 97 | Si | Si | 2020-04-21 | 0 | No | No | 5102 | 2020-03-13 | N | 5439.2324 |  | No | 0 | No | No
940136 | ANGULO 40X40X6MT | 10500 | 3 | 31500 | 0 | 0 | No | 1 | 1 | H | 25 | N | Si | No | 1 | No | 400104 | 500102 | 110401 | 0 | 97 | Si | Si | 2020-10-09 | 0 | No | No | 10500 | 2021-05-03 | N | 11194.0299 |  | No | 0 | No | No
940137 | CABLE EVA TBS 50MM 1/0 | 3257 | 164 | 534148 | 0 | 371298 | Si | 1 | 1 | H | 25 | N | Si | No | 1 |  | 400104 | 500102 | 110401 | 0 | 97 | Si | Si | 2024-01-05 | 0 | No | No | 3257 | 2024-05-31 | N | 3472.2814 |  | No | 0 | No | No
940138 | MORDAZA 3/8 ESCALERILLA | 339 | 43 | 14577 | 0 | 0 | No | 1 | 1 | H | 25 | N | Si | No | 1 | No | 400104 | 500102 | 110401 | 0 | 97 | Si | Si | 2023-11-08 | 0 | No | No | 339 | 2024-05-29 | N | 361.4072 |  | No | 0 | No | No
940139 | Conector terminal TLD52TP Fargo | 17517 | 0 | 0 | 0 | 0 | No | 1 | 1 | H | 25 | N | Si | No | 1 | No | 400104 | 500102 | 110401 | 0 | 97 | Si | Si |  | 0 | No | No | 17517 | 2020-03-23 | N | 18674.8401 |  | No | 0 | No | No
940140 | HILO CORRIDO 1/2 X MT | 2416.67 | 36 | 87000.12 | 0 | 0 | No | 1 | 1 | H | 25 | N | Si | No | 1 | No | 400104 | 500102 | 110401 | 0 | 97 | Si | Si | 2024-05-24 | 0 | No | No | 2416.67 | 2024-04-17 | N | 2576.4072 |  | No | 0 | No | No
940141 | Arnes Red Howk lumbar 4 Argollas | 0 | 0 | 0 | 0 | 26900 | Si | 3 | 1 | H | 25 | N | No | No | 1 |  |  |  | 400106 | 0 | 97 | Si | Si |  | 0 | No | No | 8400 | 2020-12-17 | N | 269000 |  | No | 0 | No | No
940142 | Cabo de vida perlon mosquetón escala | 0 | 1 | 0 | 0 | 10680 | Si | 3 | 1 | H | 25 | N | No | No | 1 |  |  |  | 400106 | 0 | 97 | Si | Si |  | 0 | No | No | 5340 | 2023-05-09 | N | 53400 |  | No | 0 | No | No
940143 | Cabo de Vida Acero mosqueton escala | 0 | 0 | 0 | 0 | 0 | Si | 3 | 1 | H | 25 | N | No | No | 1 |  |  |  | 400106 | 0 | 97 | Si | Si |  | 0 | No | No | 0 |  | N | 0 |  | No | 0 | No | No
940144 | alcohol gel 1 litro | 0 | 3 | 0 | 0 | 7500 | Si | 3 | 1 | H | 25 | N | No | No | 1 |  |  |  | 400107 | 0 | 97 | Si | Si |  | 0 | No | No | 4700 | 2022-02-11 | N | 75000 |  | No | 0 | No | No
940145 | C.Horizontal 600mmx100 galv | 9500 | 0 | 0 | 0 | 0 | No | 1 | 1 | H | 25 | N | Si | No | 1 | No | 400104 | 500102 | 110401 | 0 | 97 | Si | Si | 2020-04-21 | 0 | No | No | 9500 | 2020-03-19 | N | 10127.9318 |  | No | 0 | No | No
940146 | Tapa Union Te 600mm.x100 galv | 10133 | 1 | 10133 | 0 | 11732 | Si | 1 | 1 | H | 25 | N | Si | No | 1 |  | 400104 | 500102 | 110401 | 0 | 97 | Si | Si | 2020-08-11 | 0 | No | No | 10133 | 2020-07-24 | N | 10802.7719 |  | No | 0 | No | No
940147 | V. Exterior de 600mm.x100 galv | 9500 | 1 | 9500 | 0 | 0 | No | 1 | 1 | H | 25 | N | Si | No | 1 | No | 400104 | 500102 | 110401 | 0 | 97 | Si | Si | 2020-04-21 | 0 | No | No | 9500 | 2020-03-19 | N | 10127.9318 |  | No | 0 | No | No
940148 | V.Interior de 600mm.x100 galv | 9500 | 1 | 9500 | 0 | 0 | No | 1 | 1 | H | 25 | N | Si | No | 1 | No | 400104 | 500102 | 110401 | 0 | 97 | Si | Si | 2020-04-21 | 0 | No | No | 9500 | 2020-03-19 | N | 10127.9318 |  | No | 0 | No | No
940149 | PERFIL 40X20X2MM | 7100 | 0 | 0 | 0 | 0 | No | 1 | 1 | H | 25 | N | Si | No | 1 | No | 400104 | 500102 | 110401 | 0 | 97 | Si | Si | 2020-06-04 | 0 | No | No | 7100 | 2020-06-01 | N | 7569.2964 |  | No | 0 | No | No
940150 | Angulo doblado 30x30mm tira 6m. | 10323 | 0 | 0 | 0 | 0 | Si | 1 | 0 | H | 25 | N | Si | No | 1 |  | 400104 | 500102 | 110401 | 0 | 97 | Si | Si | 2021-12-31 | 0 | No | No | 10323 | 2021-06-08 | N | 103230 |  | No | 0 | No | No
940151 | ANGULO 25X25X2MM | 2900 | 0 | 0 | 0 | 0 | No | 1 | 1 | H | 25 | N | Si | No | 1 | No | 400104 | 500102 | 110401 | 0 | 97 | Si | Si | 2020-04-21 | 0 | No | No | 2900 | 2020-03-26 | N | 3091.6844 |  | No | 0 | No | No
940152 | Tubos de concreto 0.4x1 mt | 10465 | 0 | 0 | 0 | 29984 | Si | 1 | 1 | H | 25 | N | Si | No | 1 |  | 400104 | 500102 | 110401 | 0 | 97 | Si | Si | 2021-11-29 | 0 | No | No | 10465 | 2021-11-29 | N | 11156.7164 |  | No | 0 | No | No
940153 | C.Horizontal 400mm.x100 galv | 0 | 0 | 0 | 0 | 0 | No | 1 | 1 | H | 25 | N | Si | No | 1 | No | 400104 | 500102 | 110401 | 0 | 97 | Si | Si |  | 0 | No | No | 0 |  | N | 0 |  | No | 0 | No | No
940154 | Union Tee 300mm. | 20755 | 1 | 20755 | 0 | 9126 | Si | 1 | 1 | H | 25 | N | Si | No | 1 |  | 400104 | 500102 | 110401 | 0 | 97 | Si | Si | 2023-11-08 | 0 | No | No | 20755 | 2023-10-30 | N | 22126.8657 |  | No | 0 | No | No
940156 | C.Horizontal 300mm.x100 galv | 11875 | 0 | 0 | 0 | 0 | No | 1 | 1 | H | 25 | N | Si | No | 1 | No | 400104 | 500102 | 110401 | 0 | 97 | Si | Si | 2020-04-21 | 0 | No | No | 11875 | 2020-03-24 | N | 12659.9147 |  | No | 0 | No | No
940157 | V. Exterior de 300mm.x100 galv | 8827 | 1 | 8827 | 0 | 0 | No | 1 | 1 | H | 25 | N | Si | No | 1 | No | 400104 | 500102 | 110401 | 0 | 97 | Si | Si | 2020-05-13 | 0 | No | No | 8827 | 2020-05-08 | N | 9410.4478 |  | No | 0 | No | No
940158 | V. Exterior de 400mm.x100 galv | 14740 | 0 | 0 | 0 | 0 | No | 1 | 1 | H | 25 | N | Si | No | 1 | No | 400104 | 500102 | 110401 | 0 | 97 | Si | Si | 2020-04-21 | 0 | No | No | 14740 | 2020-03-24 | N | 15714.2857 |  | No | 0 | No | No
940159 | V.Interior de 300mm.x100 galv | 13065 | 0 | 0 | 0 | 0 | No | 1 | 1 | H | 25 | N | Si | No | 1 | No | 400104 | 500102 | 110401 | 0 | 97 | Si | Si | 2020-04-21 | 0 | No | No | 13065 | 2020-03-24 | N | 13928.5714 |  | No | 0 | No | No
940160 | V.Interior de 400mm. x100 galv | 14740 | 0 | 0 | 0 | 0 | No | 1 | 1 | H | 25 | N | Si | No | 1 | No | 400104 | 500102 | 110401 | 0 | 97 | Si | Si | 2020-04-21 | 0 | No | No | 14740 | 2020-03-24 | N | 15714.2857 |  | No | 0 | No | No
940161 | CONECTOR HEMBRA PARA MICROINVERSOR | 8831.34 | 0 | 0 | 0 | 0 | No | 1 | 1 | H | 25 | N | Si | No | 1 | No | 400104 | 500102 | 110401 | 0 | 97 | Si | Si |  | 0 | No | No | 8831.34 | 2020-03-31 | N | 9415.0746 |  | No | 0 | No | No
940162 | ESC. RECTA 400*100 GALV. X MT | 7823 | 1 | 7823 | 0 | 0 | No | 1 | 1 | H | 25 | N | Si | No | 1 | No | 400104 | 500102 | 110401 | 0 | 97 | Si | Si | 2023-10-20 | 0 | No | No | 7823 | 2020-03-18 | N | 8340.0853 |  | No | 0 | No | No
940163 | C.Horizontal 400mm.x100 galv | 9337 | 0 | 0 | 0 | 0 | No | 1 | 1 | H | 25 | N | Si | No | 1 | No | 400104 | 500102 | 110401 | 0 | 97 | Si | Si | 2020-04-21 | 0 | No | No | 9337 | 2020-03-31 | N | 9954.1578 |  | No | 0 | No | No
940164 | Union Tee 600mm. | 0 | -1 | 0 | 0 | 0 | Si | 1 | 1 | H | 25 | N | Si | No | 1 |  | 400104 | 500102 | 110401 | 0 | 97 | Si | Si | 2023-10-20 | 0 | No | No | 0 | 2020-03-27 | N | 0 |  | No | 0 | No | No
940166 | CANAL 100X50X2.0MM | 12447 | 2 | 24894 | 0 | 0 | No | 1 | 1 | H | 25 | N | Si | No | 1 | No | 400104 | 500102 | 110401 | 0 | 97 | Si | Si | 2020-06-04 | 0 | No | No | 12447 | 2021-06-08 | N | 13269.7228 |  | No | 0 | No | No
940167 | PERFIL 50X50X2.0MM | 0 | 0 | 0 | 0 | 0 | No | 1 | 1 | H | 25 | N | Si | No | 1 | No | 400104 | 500102 | 110401 | 0 | 97 | Si | Si |  | 0 | No | No | 0 |  | N | 0 |  | No | 0 | No | No
940168 | PERFIL 40X40X3.0MM | 12900 | 0 | 0 | 0 | 0 | Si | 1 | 1 | H | 25 | N | Si | No | 1 |  | 400104 | 500102 | 110401 | 0 | 97 | Si | Si | 2020-06-04 | 0 | No | No | 12900 | 2020-04-02 | N | 13752.6652 |  | No | 0 | No | No
940169 | PERFIL 20X20X2.0MM | 4100 | 0 | 0 | 0 | 0 | No | 1 | 1 | H | 25 | N | Si | No | 1 | No | 400104 | 500102 | 110401 | 0 | 97 | Si | Si | 2020-06-04 | 0 | No | No | 4100 | 2020-04-02 | N | 4371.0021 |  | No | 0 | No | No
940170 | barra spla 20x3x6000mm | 2600 | 0 | 0 | 0 | 0 | No | 1 | 1 | H | 25 | N | Si | No | 1 | No | 400104 | 500102 | 110401 | 0 | 97 | Si | Si | 2020-06-04 | 0 | No | No | 2600 | 2020-04-02 | N | 2771.855 |  | No | 0 | No | No
940171 | CABO DE VIDA EN Y GANCHO ESCALA | 0 | 0 | 0 | 0 | 9400 | Si | 3 | 1 | H | 25 | N | No | No | 1 |  |  |  | 400106 | 0 | 97 | Si | Si |  | 0 | No | No | 16490 | 2023-11-15 | N | 94000 |  | No | 0 | No | No
940172 | CABO DE VIDA A ESCALA | 0 | 0 | 0 | 0 | 4501 | Si | 3 | 1 | H | 25 | N | No | No | 1 |  |  |  | 400106 | 0 | 97 | Si | Si |  | 0 | No | No | 4501 | 2020-03-26 | N | 45010 |  | No | 0 | No | No
940173 | Conductor Eva 300 AWG | 9419 | 0 | 0 | 0 | 0 | No | 1 | 1 | H | 25 | N | Si | No | 1 | No | 400104 | 500102 | 110401 | 0 | 97 | Si | Si | 2020-11-06 | 0 | No | No | 9419 | 2020-04-06 | N | 10041.5778 |  | No | 0 | No | No
940174 | ALAMBRE NYA 1,5MM2 VERDE 70C AISL. PVC USO INT. | 95 | 0 | 0 | 0 | 0 | No | 1 | 1 | H | 25 | N | Si | No | 1 | No | 400104 | 500102 | 110401 | 0 | 97 | Si | Si | 2020-04-30 | 0 | No | No | 95 | 2020-04-08 | N | 101.2793 |  | No | 0 | No | No
940175 | ALAMBRE NYA 2,5MM2 ROJO 70C AISL. PVC USO INT. | 151 | 0 | 0 | 0 | 0 | No | 1 | 1 | H | 25 | N | Si | No | 1 | No | 400104 | 500102 | 110401 | 0 | 97 | Si | Si | 2020-04-30 | 0 | No | No | 151 | 2020-04-08 | N | 160.9808 |  | No | 0 | No | No
940176 | ALAMBRE NYA 2,5MM2 BLANCO 70C AISL. PVC USO INT. | 151 | 0 | 0 | 0 | 0 | No | 1 | 1 | H | 25 | N | Si | No | 1 | No | 400104 | 500102 | 110401 | 0 | 97 | Si | Si | 2020-04-30 | 0 | No | No | 151 | 2020-04-08 | N | 160.9808 |  | No | 0 | No | No
940177 | CABLE (3cX4/0+3cX2)AWG/XMT-G | 0 | 0 | 0 | 0 | 0 | No | 1 | 1 | H | 25 | N | Si | No | 1 | No | 400104 | 500102 | 110401 | 0 | 97 | Si | Si |  | 0 | No | No | 0 |  | N | 0 |  | No | 0 | No | No
940178 | Zapato Proflex 132 Nº 41 | 0 | 1 | 0 | 0 | 0 | Si | 3 | 1 | H | 25 | N | No | No | 1 |  |  |  | 400106 | 0 | 97 | Si | Si |  | 0 | No | No | 39700 | 2024-04-05 | N | 0 |  | No | 0 | No | No
631935 | COPLA CAÑERIA AC GALV. 3/4" | 1312.4 | 17 | 22310.8 | 0 | 0 | No | 1 | 1 | H | 25 | N | Si | No | 1 | No | 400104 | 500102 | 110401 | 0 | 97 | Si | Si | 2023-10-16 | 0 | No | No | 1312.4 | 2022-05-23 | N | 1399.1471 |  | No | 0 | No | No
940179 | Lentes MSA Artic Elite Transparente | 0 | 4 | 0 | 0 | 6370 | Si | 3 | 1 | H | 25 | N | No | No | 1 |  |  |  | 400106 | 0 | 97 | Si | Si |  | 0 | No | No | 3185 | 2023-05-09 | N | 31850 |  | No | 0 | No | No
940180 | PRENSA CABLE CON TUERCA IP68/69 GRIS ST-M20 | 456.72 | 0 | 0 | 0 | 26489.76 | Si | 1 | 1 | H | 25 | N | Si | No | 1 |  | 400104 | 500102 | 110401 | 0 | 97 | Si | Si | 2020-05-27 | 0 | No | No | 456.72 | 2020-05-20 | N | 486.9083 |  | No | 0 | No | No
940181 | 3x120mm2 +T+P | 48335.76 | 0 | 0 | 0 | 0 | Si | 1 | 1 | H | 25 | N | No | No | 1 |  | 400104 | 500102 | 110401 | 0 | 97 | Si | Si | 2020-04-23 | 0 | No | No | 48335.76 | 2020-04-22 | N | 51530.661 |  | No | 0 | No | No
940182 | C. Control 12x1,5mm2 - 500V -15+70°C | 3250 | 57 | 185250 | 0 | 26936 | Si | 1 | 1 | H | 25 | N | No | No | 1 |  | 400104 | 500102 | 110401 | 0 | 97 | Si | Si | 2023-11-09 | 0 | No | No | 3250 | 2024-05-31 | N | 3464.8188 |  | No | 0 | No | No
940183 | 1parX16 AWG Apantallado | 564.4 | 153 | 86353.2 | 0 | 0 | No | 1 | 1 | H | 25 | N | No | No | 1 | No | 400104 | 500102 | 110401 | 0 | 97 | Si | Si | 2020-04-23 | 0 | No | No | 564.4 | 2020-04-22 | N | 601.7058 |  | No | 0 | No | No
940184 | 1TRIADAX1.3 APANTALLADO | 674.9 | 58 | 39144.2 | 0 | 53317.1 | Si | 1 | 1 | H | 25 | N | No | No | 1 |  | 400104 | 500102 | 110401 | 0 | 97 | Si | Si | 2020-04-23 | 0 | No | No | 674.9 | 2024-05-31 | N | 719.5096 |  | No | 0 | No | No
940185 | 25x1,5 500V -15+70°C Control | 6542 | 0 | 0 | 0 | 222428 | Si | 1 | 1 | H | 25 | N | No | No | 1 |  | 400104 | 500102 | 110401 | 0 | 97 | Si | Si | 2024-01-24 | 0 | No | No | 6542 | 2023-11-21 | N | 6974.4136 |  | No | 0 | No | No
940186 | C. Control 5x1,5mm2 - 500V -15+70°C | 881.45 | 0 | 0 | 0 | 92552.25 | Si | 1 | 1 | H | 25 | N | No | No | 1 |  | 400104 | 500102 | 110401 | 0 | 97 | Si | Si | 2023-11-08 | 0 | No | No | 881.45 | 2020-04-22 | N | 939.7122 |  | No | 0 | No | No
940187 | C. Control 7x1,5mm2 - 500V -15+70°C | 1701 | 353 | 600453 | 0 | 30212.4 | Si | 1 | 1 | H | 25 | N | No | No | 1 |  | 400104 | 500102 | 110401 | 0 | 97 | Si | Si | 2023-11-09 | 0 | No | No | 1701 | 2023-11-08 | N | 1813.4328 |  | No | 0 | No | No
940188 | 4 X 2,5 mm2 100CY VDF | 1975.4 | 0 | 0 | 0 | 0 | No | 1 | 1 | H | 25 | N | No | No | 1 | No | 400104 | 500102 | 110401 | 0 | 97 | Si | Si | 2020-10-16 | 0 | No | No | 1975.4 | 2020-04-22 | N | 2105.9701 |  | No | 0 | No | No
940189 | 4 X 6 mm2 100CY VDF | 3808.85 | 0 | 0 | 0 | 0 | No | 1 | 1 | H | 25 | N | No | No | 1 | No | 400104 | 500102 | 110401 | 0 | 97 | Si | Si | 2020-04-23 | 0 | No | No | 3808.85 | 2020-04-22 | N | 4060.6077 |  | No | 0 | No | No
940190 | 19GX1.5mm2 OLFLEX CLASSIC 110 | 3013 | 0 | 0 | 0 | 0 | No | 1 | 1 | H | 25 | N | No | No | 1 | No | 400104 | 500102 | 110401 | 0 | 97 | Si | Si | 2020-04-25 | 0 | No | No | 3013 | 2020-04-23 | N | 3212.1535 |  | No | 0 | No | No
940191 | 4X4 mm2 100CY VDF | 2600 | 41 | 106600 | 0 | 241800 | Si | 1 | 1 | H | 25 | N | No | No | 1 |  | 400104 | 500102 | 110401 | 0 | 97 | Si | Si | 2021-05-10 | 0 | No | No | 2600 | 2020-04-23 | N | 2771.855 |  | No | 0 | No | No
940192 | CABLE RV-K 4 X 18 | 4864 | 12 | 58368 | 0 | 58368 | Si | 1 | 1 | H | 25 | N | No | No | 1 |  | 400104 | 500102 | 110401 | 0 | 97 | Si | Si | 2020-05-13 | 0 | No | No | 4864 | 2020-04-23 | N | 5185.5011 |  | No | 0 | No | No
940193 | CABLE RV-K 5 X 16 MM | 5678 | 0 | 0 | 0 | 1601747 | Si | 1 | 1 | H | 25 | N | No | No | 1 |  | 400104 | 500102 | 110401 | 0 | 97 | Si | Si | 2023-11-21 | 0 | No | No | 5678 | 2023-11-02 | N | 6053.3049 |  | No | 0 | No | No
940194 | 3CX35+3CX6)MM2 2YSLCYK -JB SERVO | 14861.4 | 0 | 0 | 0 | 0 | No | 1 | 1 | H | 25 | N | No | No | 1 | No | 400104 | 500102 | 110401 | 0 | 97 | Si | Si | 2020-05-20 | 0 | No | No | 14861.4 | 2020-05-13 | N | 15843.71 |  | No | 0 | No | No
940195 | Inversor en Red Solis 5,0KW 4G COD GS5K-4G | 605000 | 0 | 0 | 0 | 0 | No | 1 | 1 | H | 25 | N | No | No | 1 | No | 400104 | 500102 | 110401 | 0 | 97 | Si | Si | 2020-06-17 | 0 | No | No | 605000 | 2020-04-24 | N | 644989.339 |  | No | 0 | No | No
631939 | COPLA CAÑERIA AC GALV.1-1/4" | 913 | 0 | 0 | 0 | 1350 | Si | 1 | 1 | H | 25 | N | No | No | 1 |  | 400104 | 500102 | 110401 | 0 | 97 | Si | Si | 2020-05-27 | 0 | No | No | 913 | 2020-05-12 | N | 973.3475 |  | No | 0 | No | No
940196 | ESC. C.H. 200*100 GALV. | 8573 | 2 | 17146 | 0 | 42865 | Si | 1 | 1 | H | 25 | N | Si | No | 1 |  | 400104 | 500102 | 110401 | 0 | 97 | Si | Si | 2020-05-13 | 0 | No | No | 8573 | 2020-05-08 | N | 9139.6588 |  | No | 0 | No | No
940197 | ESC. C.V.I. 200*100 GALV. | 8349 | 0 | 0 | 0 | 0 | No | 1 | 1 | H | 25 | N | No | No | 1 | No | 400104 | 500102 | 110401 | 0 | 97 | Si | Si | 2020-05-20 | 0 | No | No | 8349 | 2020-05-12 | N | 8900.8529 |  | No | 0 | No | No
940198 | CABLE 1KV 4X8AWG NEGRO MULTIFLEX | 2890.91 | 116 | 335345.56 | 0 | 699600.22 | Si | 1 | 1 | H | 25 | N | No | No | 1 |  | 400104 | 500102 | 110401 | 0 | 97 | Si | Si | 2023-11-08 | 0 | No | No | 2890.91 | 2023-07-10 | N | 3081.9936 |  | No | 0 | No | No
940199 | amarra 550x8mm negra | 119.09 | 200 | 23818 | 0 | 0 | No | 1 | 1 | H | 25 | N | No | No | 1 | No | 400104 | 500102 | 110401 | 0 | 97 | Si | Si |  | 0 | No | No | 119.09 | 2020-04-29 | N | 126.9616 |  | No | 0 | No | No
940200 | PRENSA CABLE CON TUERCA M25 | 672 | 0 | 0 | 0 | 2688 | Si | 1 | 1 | H | 25 | N | No | No | 1 |  | 400104 | 500102 | 110401 | 0 | 97 | Si | Si | 2020-05-27 | 0 | No | No | 672 | 2020-05-20 | N | 716.4179 |  | No | 0 | No | No
940201 | PRENSA CABLE CON TUERCA M63 | 3960 | 0 | 0 | 0 | 7920 | Si | 1 | 1 | H | 25 | N | No | No | 1 |  | 400104 | 500102 | 110401 | 0 | 97 | Si | Si | 2020-05-27 | 0 | No | No | 3960 | 2020-05-20 | N | 4221.7484 |  | No | 0 | No | No
940202 | UNION AUTOMATICA CAIRO | 38278 | 3 | 114834 | 0 | 30759 | Si | 1 | 1 | H | 25 | N | No | No | 1 |  | 400104 | 500102 | 110401 | 0 | 97 | Si | Si | 2020-05-13 | 0 | No | No | 38278 | 2023-09-06 | N | 40808.1023 |  | No | 0 | No | No
940203 | PRENSA PARALELA SIMPLE BCE 3-2/0 AWG P/1C GBM-26 | 1286 | 0 | 0 | 0 | 62865 | Si | 1 | 1 | H | 25 | N | No | No | 1 |  | 400104 | 500102 | 110401 | 0 | 97 | Si | Si | 2023-04-27 | 0 | No | No | 1286 | 2023-03-22 | N | 1371.0021 |  | No | 0 | No | No
940204 | VAR. FRECUENCIA FR D740-080/3.7KW 5HP | 242720 | 0 | 0 | 0 | 0 | Si | 1 | 1 | H | 25 | N | No | No | 1 |  | 400104 | 500102 | 110401 | 0 | 97 | Si | Si | 2020-05-20 | 0 | No | No | 242720 | 2020-05-15 | N | 258763.3262 |  | No | 0 | No | No
940205 | INT.TRIF 10A C 10KA RIEL DIN | 9300 | 0 | 0 | 0 | 0 | No | 1 | 1 | H | 25 | N | No | No | 1 | No | 400104 | 500102 | 110401 | 0 | 97 | Si | Si | 2020-05-20 | 0 | No | No | 9300 | 2020-05-15 | N | 9914.7122 |  | No | 0 | No | No
940206 | PARTIDA MOTOR T32LF 4.0A 2.5...4.0A | 12689 | 0 | 0 | 0 | 0 | No | 1 | 1 | H | 25 | N | No | No | 1 | No | 400104 | 500102 | 110401 | 0 | 97 | Si | Si | 2022-06-21 | 0 | No | No | 12689 | 2021-11-10 | N | 13527.7186 |  | No | 0 | No | No
500105 | FUSIBLE CARTUCHO NH 25A | 2450 | 2 | 4900 | 0 | 0 | No | 1 | 1 | H | 25 | N | No | No | 1 | No | 400104 | 500102 | 110401 | 0 | 97 | Si | Si | 2021-03-09 | 0 | No | No | 2450 | 2023-09-25 | N | 2611.9403 |  | No | 0 | No | No
702637 | tubo condit aspirado 40mm 1 1/4 met.c/pvc | 1571 | 1 | 1571 | 0 | 0 | No | 1 | 1 | H | 25 | N | Si | No | 1 | No | 400104 | 500102 | 110401 | 0 | 97 | Si | Si | 2022-11-08 | 0 | No | No | 1571 | 2022-11-09 | N | 1674.8401 |  | No | 0 | No | No
940207 | CONDUIT HERM. FLEXIBLE 2 1/2" ACERO GALV. C/ FORRO PVC | 5738.28 | 0 | 0 | 0 | 0 | No | 1 | 1 | H | 25 | N | No | No | 1 | No | 400104 | 500102 | 110401 | 0 | 97 | Si | Si | 2023-11-08 | 0 | No | No | 5738.28 | 2023-10-30 | N | 6117.5693 |  | No | 0 | No | No
940208 | PASACABLE ALMA ACERO 30MTS | 0 | 1 | 0 | 0 | 0 | Si | 3 | 1 | H | 25 | N | No | No | 1 |  | 400104 | 500102 | 110401 | 0 | 97 | Si | Si | 2020-05-20 | 0 | No | No | 6250 | 2023-09-25 | N | 31500 |  | No | 0 | No | No
395012 | CONECTOR PARA CONDUIT FLEXIBLE, METALICO 2 1/2 75MM | 4150 | 1 | 4150 | 0 | 0 | No | 1 | 1 | H | 25 | N | No | No | 1 | No | 400104 | 500102 | 110401 | 0 | 97 | Si | Si | 2023-11-08 | 0 | No | No | 4150 | 2023-10-30 | N | 4424.307 |  | No | 0 | No | No
940209 | ABRAZADERA 1/2 AT AC GALV | 2887 | 29 | 83723 | 0 | 0 | No | 1 | 1 | H | 25 | N | No | No | 1 | No | 400104 | 500102 | 110401 | 0 | 97 | Si | Si | 2023-11-27 | 0 | No | No | 2887 | 2023-09-06 | N | 3077.8252 |  | No | 0 | No | No
940210 | CRUCETA PASO AT 50X50X4X500MM | 4460 | 6 | 26760 | 0 | 0 | No | 1 | 1 | H | 25 | N | No | No | 1 | No | 400104 | 500102 | 110401 | 0 | 97 | Si | Si | 2023-11-27 | 0 | No | No | 4460 | 2023-10-10 | N | 4754.7974 |  | No | 0 | No | No
940211 | BRIDA DE SUJECION DE PERNOS 5/8 | 1380 | 0 | 0 | 0 | 0 | No | 1 | 1 | H | 25 | N | No | No | 1 | No | 400104 | 500102 | 110401 | 0 | 97 | Si | Si | 2024-04-25 | 0 | No | No | 1380 | 2024-04-16 | N | 1471.2154 |  | No | 0 | No | No
940212 | LISTON 2X3X2.5MTS | 0 | 9 | 0 | 0 | 13617 | Si | 3 | 1 | H | 25 | N | No | No | 1 |  | 400104 | 500102 | 110401 | 0 | 97 | Si | Si | 2020-06-04 | 0 | No | No | 1513 | 2022-11-29 | N | 15130 |  | No | 0 | No | No
558318 | FOCO LED SPTO 18W REDOND | 3626 | 0 | 0 | 0 | 0 | No | 1 | 1 | H | 25 | N | No | No | 1 | No | 400104 | 500102 | 110401 | 0 | 97 | Si | Si | 2020-06-04 | 0 | No | No | 3626 | 2020-05-09 | N | 3865.6716 |  | No | 0 | No | No
436100 | CANALETA 100X50 PVC BLANCA | 2600 | 0 | 0 | 0 | 0 | No | 1 | 1 | H | 25 | N | No | No | 1 | No | 400104 | 500102 | 110401 | 0 | 97 | Si | Si | 2020-06-04 | 0 | No | No | 2600 | 2020-05-09 | N | 2771.855 |  | No | 0 | No | No
606182 | CANALETA 20X10 S/TAB C/AUTOADHESIVO | 590 | 0 | 0 | 0 | 0 | No | 1 | 1 | H | 25 | N | Si | No | 1 | No | 400104 | 500102 | 110401 | 0 | 97 | Si | Si | 2020-06-04 | 0 | No | No | 590 | 2020-05-09 | N | 628.9979 |  | No | 0 | No | No
831248 | GRAPA AISLADA KAWAGUCHI 3/4 | 8 | 0 | 0 | 0 | 0 | No | 1 | 1 | H | 25 | N | No | No | 1 | No | 400104 | 500102 | 110401 | 0 | 97 | Si | Si | 2020-06-04 | 0 | No | No | 8 | 2020-05-09 | N | 8.5288 |  | No | 0 | No | No
709159 | TORNILLO SPACK 6X3/4 NEGRO | 9 | 0 | 0 | 0 | 0 | No | 1 | 1 | H | 25 | N | No | No | 1 | No | 400104 | 500102 | 110401 | 0 | 97 | Si | Si | 2020-06-04 | 0 | No | No | 9 | 2023-06-01 | N | 9.5949 |  | No | 0 | No | No
940213 | CLAVO 1 | 10252.1 | 0 | 0 | 0 | 0 | No | 1 | 1 | H | 25 | N | No | No | 1 | No | 400104 | 500102 | 110401 | 0 | 97 | Si | Si | 2020-06-04 | 0 | No | No | 10252.1 | 2020-05-23 | N | 10929.7441 |  | No | 0 | No | No
940214 | SUPERBOARD 3 5 P 4 | 5168.05 | 0 | 0 | 0 | 0 | No | 1 | 1 | H | 25 | N | No | No | 1 | No | 400104 | 500102 | 110401 | 0 | 97 | Si | Si | 2020-06-04 | 0 | No | No | 5168.05 | 2020-05-16 | N | 5509.6482 |  | No | 0 | No | No
940215 | PACK 12 UN POLI 50 | 9237.15 | 0 | 0 | 0 | 0 | No | 1 | 1 | H | 25 | N | No | No | 1 | No | 400104 | 500102 | 110401 | 0 | 97 | Si | Si | 2020-06-04 | 0 | No | No | 9237.15 | 2020-05-16 | N | 9847.7079 |  | No | 0 | No | No
940216 | TORN VOLC HF ZC 6X | 9235.29 | 0 | 0 | 0 | 0 | No | 1 | 1 | H | 25 | N | No | No | 1 | No | 400104 | 500102 | 110401 | 0 | 97 | Si | Si | 2020-06-04 | 0 | No | No | 9235.29 | 2020-05-16 | N | 9845.7249 |  | No | 0 | No | No
940217 | PLAFON | 0 | 0 | 0 | 0 | 0 | Si | 3 | 1 | H | 25 | N | No | No | 1 |  | 400104 | 500102 | 110401 | 0 | 97 | Si | Si | 2020-06-04 | 0 | No | No | 3352.94 | 2020-05-16 | N | 33529.4 |  | No | 0 | No | No
940218 | MOTOR ALUMINIUM | 84025 | 0 | 0 | 0 | 0 | No | 1 | 1 | H | 25 | N | No | No | 1 | No | 400104 | 500102 | 110401 | 0 | 97 | Si | Si | 2020-06-04 | 0 | No | No | 84025 | 2020-05-16 | N | 89578.8913 |  | No | 0 | No | No
940219 | PL FIBRO 3.5X120X240 VOLCANI | 5033.61 | 0 | 0 | 0 | 0 | No | 1 | 1 | H | 25 | N | Si | No | 1 | No | 400104 | 500102 | 110401 | 0 | 97 | Si | Si | 2020-06-04 | 0 | No | No | 5033.61 | 2020-05-24 | N | 5366.322 |  | No | 0 | No | No
940220 | LISTONES 2X2X2.5MTS | 520 | 0 | 0 | 0 | 0 | No | 1 | 1 | H | 25 | N | No | No | 1 | No | 400104 | 500102 | 110401 | 0 | 97 | Si | Si | 2020-06-04 | 0 | No | No | 520 | 2020-05-27 | N | 554.371 |  | No | 0 | No | No
940221 | FUSIBLE TIPO T 30A 12/24KV 8KA PARA PORTAFUSIBLE TIPO BASTON | 1959 | 9 | 17631 | 0 | 0 | No | 1 | 1 | H | 25 | N | No | No | 1 | No | 400104 | 500102 | 110401 | 0 | 97 | Si | Si | 2022-04-13 | 0 | No | No | 1959 | 2022-05-09 | N | 2088.4861 |  | No | 0 | No | No
11105 | ECM 100-200-300/5A, 14.400/240V, 3 ELEM, NAC | 3900400 | 0 | 0 | 0 | 0 | Si | 1 | 1 | H | 25 | N | No | No | 1 |  | 400104 | 500102 | 110401 | 0 | 97 | Si | Si | 2023-02-28 | 0 | No | No | 3900400 | 2022-12-29 | N | 4158208.9552 |  | No | 0 | No | No
940222 | VIGA EST 2X6 4 8M | 9718 | 4 | 38872 | 0 | 0 | No | 1 | 1 | H | 25 | N | No | No | 1 | No | 400104 | 500102 | 110401 | 0 | 97 | Si | Si | 2020-06-11 | 0 | No | No | 9915.97 | 2024-04-05 | N | 10360.3412 |  | No | 0 | No | No
940223 | LISTONES 2X4 EN 3.30MTS PINO | 0 | 2 | 0 | 0 | 5378 | Si | 3 | 1 | H | 25 | N | No | No | 1 |  | 400104 | 500102 | 110401 | 0 | 97 | Si | Si | 2020-06-11 | 0 | No | No | 2689 | 2023-03-09 | N | 26890 |  | No | 0 | No | No
940224 | AISLANTE FISITERM 50MM 2.4X15MT ( ROLLO 36M2) FELTREX | 0 | 0 | 0 | 0 | 0 | No | 1 | 1 | H | 25 | N | No | No | 1 | No | 400104 | 500102 | 110401 | 0 | 97 | Si | Si | 2020-06-11 | 0 | No | No | 35487.39 | 2020-06-06 | N | 0 |  | No | 0 | No | No
940225 | AISLAPOL 20MM X PAQUETE ( 30 UNID ) | 0 | 0 | 0 | 0 | 0 | No | 1 | 1 | H | 25 | N | No | No | 1 | No | 400104 | 500102 | 110401 | 0 | 97 | Si | Si | 2020-06-11 | 0 | No | No | 8386.55 | 2020-06-06 | N | 0 |  | No | 0 | No | No
940226 | GUANTE PALMA ENGOMADA NEGRO T-9-10 | 0 | 5 | 0 | 0 | 3000 | Si | 3 | 1 | H | 25 | N | No | No | 1 |  | 400104 | 500102 | 110401 | 0 | 97 | Si | Si | 2020-06-11 | 0 | No | No | 600 | 2020-08-14 | N | 6000 |  | No | 0 | No | No
940227 | TORNILLO SPACK 6X5/8 NEGRO | 7 | 0 | 0 | 0 | 0 | No | 1 | 1 | H | 25 | N | No | No | 1 | No | 400104 | 500102 | 110401 | 0 | 97 | Si | Si | 2020-06-11 | 0 | No | No | 7 | 2020-06-05 | N | 7.4627 |  | No | 0 | No | No
940228 | TABLERO EMB 24 MOD DIN C/REGL SERIE 2020 | 7500 | 0 | 0 | 0 | 0 | No | 1 | 1 | H | 25 | N | No | No | 1 | No | 400104 | 500102 | 110401 | 0 | 97 | Si | Si | 2020-06-11 | 0 | No | No | 7500 | 2020-06-05 | N | 7995.7356 |  | No | 0 | No | No
940229 | TORNILLO AUTOP MET/M,AD 10X3 100UNID | 10000 | 0 | 0 | 0 | 0 | No | 1 | 1 | H | 25 | N | No | No | 1 | No | 400104 | 500102 | 110401 | 0 | 97 | Si | Si | 2020-06-11 | 0 | No | No | 10000 | 2022-07-12 | N | 10660.9808 |  | No | 0 | No | No
940230 | TEJA CONTINUA MAULE TERRACOTA 0,40X1113X3775MM | 0 | 0 | 0 | 0 | 0 | No | 1 | 1 | H | 25 | N | No | No | 1 | No | 400104 | 500102 | 110401 | 0 | 97 | Si | Si | 2020-06-11 | 0 | No | No | 15865.55 | 2020-06-06 | N | 0 |  | No | 0 | No | No
940231 | CABALLETE TERRACOTA 0,35X408X3000MM | 0 | 0 | 0 | 0 | 0 | No | 1 | 1 | H | 25 | N | No | No | 1 | No | 400104 | 500102 | 110401 | 0 | 97 | Si | Si | 2020-06-11 | 0 | No | No | 7016.81 | 2020-06-06 | N | 0 |  | No | 0 | No | No
940232 | Barra Spla 32x3x6 | 3700 | 0 | 0 | 0 | 0 | No | 1 | 1 | H | 25 | N | No | No | 1 | No | 400104 | 500102 | 110401 | 0 | 97 | Si | Si | 2020-10-09 | 0 | No | No | 3700 | 2020-06-18 | N | 3944.5629 |  | No | 0 | No | No
940233 | Tubos de concreto 0.6X0.3 mt | 3800 | 0 | 0 | 0 | 0 | Si | 1 | 1 | H | 25 | N | No | No | 1 |  | 400104 | 500102 | 110401 | 0 | 97 | Si | Si | 2020-06-30 | 0 | No | No | 3800 | 2020-06-15 | N | 4051.1727 |  | No | 0 | No | No
940234 | CAÑERIA AC GALV 6"X 3M ANSI C-80-1 | 183724 | 0 | 0 | 0 | 0 | No | 1 | 1 | H | 25 | N | No | No | 1 | No | 400104 | 500102 | 110401 | 0 | 97 | Si | Si | 2023-12-19 | 0 | No | No | 183724 | 2023-12-07 | N | 195867.8038 |  | No | 0 | No | No
940235 | TAPA EPC 300 GALV X MT | 5375 | 0 | 0 | 0 | 0 | Si | 1 | 1 | H | 25 | N | No | No | 1 |  | 400104 | 500102 | 110401 | 0 | 97 | Si | Si | 2020-08-11 | 0 | No | No | 5375 | 2020-07-24 | N | 5730.2772 |  | No | 0 | No | No
940236 | TAPA CURVA HORIZONTAL 300 GALV EPC | 4750 | 0 | 0 | 0 | 0 | Si | 1 | 1 | H | 25 | N | No | No | 1 |  | 400104 | 500102 | 110401 | 0 | 97 | Si | Si | 2020-08-11 | 0 | No | No | 4750 | 2020-07-24 | N | 5063.9659 |  | No | 0 | No | No
20057 | ROLL. DESC. IMPREG 2-3*2.44 | 1050 | 0 | 0 | 0 | 0 | No | 1 | 1 | H | 25 | N | No | No | 1 | No | 400104 | 500102 | 110401 | 0 | 97 | Si | Si | 2021-12-03 | 0 | No | No | 1050 | 2020-07-10 | N | 1119.403 |  | No | 0 | No | No
940237 | Cat N° LMR-111D Relé Salto Vector | 369720 | 0 | 0 | 0 | 0 | No | 1 | 1 | H | 25 | N | No | No | 1 | No | 400104 | 500102 | 110401 | 0 | 97 | Si | Si | 2020-10-15 | 0 | No | No | 369720 | 2020-06-26 | N | 394157.7825 |  | No | 0 | No | No
940238 | Servicio de Instalación, configuracion y pruebas de Relé Salto Vector | 459464 | 0 | 0 | 0 | 0 | No | 1 | 1 | H | 25 | N | No | No | 1 | No | 400104 | 500102 | 110401 | 0 | 97 | Si | Si | 2020-08-20 | 0 | No | No | 459464 | 2020-06-23 | N | 489833.6887 |  | No | 0 | No | No
940239 | TERMINAL ESPIGA 120MM2 20 MICRONES | 12926 | 0 | 0 | 0 | 0 | Si | 1 | 1 | H | 25 | N | Si | No | 1 |  | 400104 | 500102 | 110401 | 0 | 97 | Si | Si | 2021-02-18 | 0 | No | No | 12926 | 2021-02-24 | N | 13780.3838 |  | No | 0 | No | No
940240 | RELE TERMICO (315 - 500) AMPERES | 284306 | 0 | 0 | 0 | 0 | No | 1 | 1 | H | 25 | N | Si | No | 1 | No | 400104 | 500102 | 110401 | 0 | 97 | Si | Si | 2020-08-11 | 0 | No | No | 284306 | 2020-07-21 | N | 303098.081 |  | No | 0 | No | No
940241 | RELE TERMICO (430 - 700) AMPERES | 335237 | 0 | 0 | 0 | 0 | No | 1 | 1 | H | 25 | N | Si | No | 1 | No | 400104 | 500102 | 110401 | 0 | 97 | Si | Si | 2020-08-11 | 0 | No | No | 335237 | 2020-07-27 | N | 357395.5224 |  | No | 0 | No | No
559186 | FOCO LED EMB 18W REDONDO | 3900 | 0 | 0 | 0 | 0 | No | 1 | 1 | H | 25 | N | No | No | 1 | No | 400104 | 500102 | 110401 | 0 | 97 | Si | Si | 2020-08-11 | 0 | No | No | 3900 | 2020-07-30 | N | 4157.7825 |  | No | 0 | No | No
940242 | INT 9/32 101 BCO EMB DELIXI | 1450 | 0 | 0 | 0 | 0 | No | 1 | 1 | H | 25 | N | No | No | 1 | No | 400104 | 500102 | 110401 | 0 | 97 | Si | Si | 2020-08-11 | 0 | No | No | 1450 | 2020-07-30 | N | 1545.8422 |  | No | 0 | No | No
940243 | SELECTOR 3 POC NEGRO | 1593 | 0 | 0 | 0 | 0 | No | 1 | 1 | H | 25 | N | Si | No | 1 | No | 400104 | 500102 | 110401 | 0 | 97 | Si | Si | 2020-08-11 | 0 | No | No | 1593 | 2024-02-20 | N | 1698.2942 |  | No | 0 | No | No
940244 | GUARDAMOTOR 2,5-4,0 A SURSUM | 24563 | 0 | 0 | 0 | 0 | No | 1 | 1 | H | 25 | N | No | No | 1 | No | 400104 | 500102 | 110401 | 0 | 97 | Si | Si | 2020-08-11 | 0 | No | No | 24563 | 2020-07-22 | N | 26186.5672 |  | No | 0 | No | No
940245 | CONTACTO AUX 1NA+1NC GUARDA MOTOR HMS11 | 5017 | 0 | 0 | 0 | 0 | No | 1 | 1 | H | 25 | N | Si | No | 1 | No | 400104 | 500102 | 110401 | 0 | 97 | Si | Si | 2020-08-11 | 0 | No | No | 5017 | 2020-07-22 | N | 5348.6141 |  | No | 0 | No | No
940246 | REGULADOR COS.FI T412D 12 PASOS | 126895 | 0 | 0 | 0 | 0 | No | 1 | 1 | H | 25 | N | Si | No | 1 | No | 400104 | 500102 | 110401 | 0 | 97 | Si | Si | 2020-08-14 | 0 | No | No | 126895 | 2020-08-07 | N | 135282.516 |  | No | 0 | No | No
940247 | PINZA DE RETENCION P/CAB PRENS 2X16MM | 1250 | 5 | 6250 | 0 | 0 | No | 1 | 1 | H | 25 | N | Si | No | 1 | No | 400104 | 500102 | 110401 | 0 | 97 | Si | Si | 2022-12-22 | 0 | No | No | 1250 | 2023-09-25 | N | 1332.6226 |  | No | 0 | No | No
940248 | PROYECTOR LED 10W FRIO | 3450 | 0 | 0 | 0 | 79350 | Si | 1 | 1 | H | 25 | N | No | No | 1 |  | 400104 | 500102 | 110401 | 0 | 97 | Si | Si | 2022-12-22 | 0 | No | No | 3450 | 2022-12-05 | N | 3678.0384 |  | No | 0 | No | No
940249 | TUBO PVC HIDRAULICO PN 12.5-25MM | 1704 | 0 | 0 | 0 | 0 | No | 1 | 1 | H | 25 | N | Si | No | 1 | No | 400104 | 500102 | 110401 | 0 | 97 | Si | Si | 2020-09-24 | 0 | No | No | 1704 | 2020-08-11 | N | 1816.6311 |  | No | 0 | No | No
940250 | REP CAT | 0 | 24 | 0 | 0 | 1758528 | Si | 3 | 1 | H | 25 | N | Si | No | 1 |  |  |  | 400409 | 0 | 97 | Si | Si |  | 0 | No | No | 26891 | 2024-02-26 | N | 155073.0159 |  | No | 0 | No | No
940251 | RECONECTADOR 15KV | 6000000 | 0 | 0 | 0 | 6000000 | Si | 1 | 1 | H | 25 | N | Si | No | 1 |  | 400104 | 500104 | 110401 | 0 | 97 | Si | Si | 2020-08-17 | 0 | No | No | 6000000 | 2020-08-17 | N | 6396588.4861 |  | No | 0 | No | No
940252 | Zapato Proflex 108 Nº 44 | 0 | 0 | 0 | 0 | 0 | Si | 3 | 1 | H | 25 | N | Si | No | 1 |  |  |  | 400106 | 0 | 97 | Si | Si |  | 0 | No | No | 31610 | 2020-08-13 | N | 0 |  | No | 0 | No | No
940253 | COLETO PVC DOBLE FAZ | 0 | 1 | 0 | 0 | 0 | No | 3 | 1 | H | 25 | N | Si | No | 1 | No |  |  | 400106 | 0 | 97 | Si | Si |  | 0 | No | No | 2460 | 2020-08-14 | N | 0 |  | No | 0 | No | No
940254 | PROTECTOR FACIAL LIVIANO PET 32X22 | 750 | 0 | 0 | 0 | 0 | No | 1 | 1 | H | 25 | N | Si | No | 1 | No |  |  | 400106 | 0 | 97 | Si | Si |  | 0 | No | No | 750 | 2020-08-14 | N | 799.5736 |  | No | 0 | No | No
940255 | UNION AUTOMATICA AZUSA ELEXOR | 4923 | 1 | 4923 | 0 | 0 | No | 1 | 1 | H | 25 | N | No | No | 1 | No | 400104 | 500102 | 110401 | 0 | 97 | Si | Si | 2020-09-01 | 0 | No | No | 4923 | 2020-08-28 | N | 5248.4009 |  | No | 0 | No | No
940256 | Casco Seguridad MSA Blanco | 0 | 1 | 0 | 0 | 0 | No | 3 | 1 | H | 25 | N | No | No | 1 | No |  |  | 400106 | 0 | 97 | No | No |  | 0 | No | No | 11990 | 2021-08-12 | N | 0 |  | No | 0 | No | No
940257 | INT. AUT. TRIP. NF250-CV 250A 690VCA 25KA A 400VCA MITSUBISH | 81215 | 1 | 81215 | 1 | 0 | Si | 1 | 1 | H | 25 | N | Si | No | 1 |  | 400104 | 500102 | 110401 | 0 | 97 | Si | Si | 2020-12-04 | 0 | No | No | 81215 | 2020-11-23 | N | 86583.1557 |  | No | 0 | No | No
940258 | CONTACTOR TC1-D80-11 NA+NC 220VAC 50HZ | 61970 | 0 | 0 | 0 | 115980 | Si | 1 | 1 | H | 25 | N | Si | No | 1 |  | 400104 | 500102 | 110401 | 0 | 97 | Si | Si | 2022-01-14 | 0 | No | No | 61970 | 2022-01-10 | N | 66066.0981 |  | No | 0 | No | No
940259 | CONTACTOR LC1-FDP-185A 220V 50 HZ | 133570 | 0 | 0 | 0 | 0 | No | 1 | 1 | H | 25 | N | Si | No | 1 | No | 400104 | 500102 | 110401 | 0 | 97 | Si | Si | 2020-10-29 | 0 | No | No | 133570 | 2020-09-25 | N | 142398.7207 |  | No | 0 | No | No
940260 | CONTACTOR TC1-D12-01 NC+CONT FRONTAL | 5917 | 0 | 0 | 0 | 0 | Si | 1 | 1 | H | 25 | N | Si | No | 1 |  | 400104 | 500102 | 110401 | 0 | 97 | Si | Si | 2020-10-29 | 0 | No | No | 5917 | 2020-09-25 | N | 6308.1023 |  | No | 0 | No | No
940261 | RELE TERMICO TR2-D09314 7-10A | 0 | 0 | 0 | 0 | 0 | No | 1 | 1 | H | 25 | N | Si | No | 1 | No | 400104 | 500102 | 110401 | 0 | 97 | Si | Si |  | 0 | No | No | 0 |  | N | 0 |  | No | 0 | No | No
940262 | RELE TERMICO TRD-D80363 63-80A | 31049 | 0 | 0 | 0 | 0 | No | 1 | 1 | H | 25 | N | Si | No | 1 | No | 400104 | 500102 | 110401 | 0 | 97 | Si | Si | 2022-01-14 | 0 | No | No | 31049 | 2022-01-10 | N | 33101.2793 |  | No | 0 | No | No
940263 | RELE TERMICO LR1 F 200A65 125-200A | 57947 | 0 | 0 | 0 | 0 | No | 1 | 1 | H | 25 | N | Si | No | 1 | No | 400104 | 500102 | 110401 | 0 | 97 | Si | Si | 2020-10-29 | 0 | No | No | 57947 | 2020-09-25 | N | 61777.1855 |  | No | 0 | No | No
940264 | GUARDAMOTOR PKZM 10-16A EATON | 28258 | 0 | 0 | 0 | 0 | No | 1 | 1 | H | 25 | N | Si | No | 1 | No | 400104 | 500102 | 110401 | 0 | 97 | Si | Si | 2020-10-29 | 0 | No | No | 28258 | 2020-09-25 | N | 30125.7996 |  | No | 0 | No | No
940265 | Polera Polo ML Talla S | 0 | 2 | 0 | 0 | 0 | No | 3 | 1 | H | 25 | N | Si | No | 1 | No |  |  | 400107 | 0 | 97 | No | Si |  | 0 | No | No | 3250 | 2023-05-09 | N | 0 |  | No | 0 | No | No
593326 | TAPA SUPERIOR 628400 NEO 800X400MM | 11796 | 0 | 0 | 0 | 0 | No | 1 | 1 | H | 25 | N | Si | No | 1 | No | 400104 | 500102 | 110401 | 0 | 97 | Si | Si | 2021-09-13 | 0 | No | No | 11796 | 2020-09-11 | N | 12575.693 |  | No | 0 | No | No
593348 | TAPA INFERIOR 638400 NEO 800X400MM | 17738 | 0 | 0 | 0 | 0 | No | 1 | 1 | H | 25 | N | Si | No | 1 | No | 400104 | 500102 | 110401 | 0 | 97 | Si | Si | 2021-09-13 | 0 | No | No | 17738 | 2020-09-11 | N | 18910.4478 |  | No | 0 | No | No
593312 | PERFIL LAT.EXT 4PCS 620400NEO PROF 400MM | 42227 | 0 | 0 | 0 | 0 | No | 1 | 1 | H | 25 | N | Si | No | 1 | No | 400104 | 500102 | 110401 | 0 | 97 | Si | Si | 2021-09-13 | 0 | No | No | 42227 | 2020-09-17 | N | 45018.1237 |  | No | 0 | No | No
593306 | PTA+TPAS TRAS+MARCO 618201 NEO 800X2000MM | 244775 | 0 | 0 | 0 | 0 | No | 1 | 1 | H | 25 | N | Si | No | 1 | No | 400104 | 500102 | 110401 | 0 | 97 | Si | Si | 2021-09-13 | 0 | No | No | 244775 | 2020-09-11 | N | 260954.1578 |  | No | 0 | No | No
593360 | TAPA LATERAL 2PCS 632204 NEO PROF 400MM | 48949 | 1 | 48949 | 0 | 0 | No | 1 | 1 | H | 25 | N | Si | No | 1 | No | 400104 | 500102 | 110401 | 0 | 97 | Si | Si | 2021-09-13 | 0 | No | No | 48949 | 2020-09-11 | N | 52184.435 |  | No | 0 | No | No
593534 | ESQUINA ZOCALO 709100 TEOS/NEO 100MM | 19892 | 0 | 0 | 0 | 0 | No | 1 | 1 | H | 25 | N | Si | No | 1 | No | 400104 | 500102 | 110401 | 0 | 97 | Si | Si | 2021-09-13 | 0 | No | No | 19892 | 2020-09-11 | N | 21206.823 |  | No | 0 | No | No
593538 | TAPA FRONTAL ZOCALO 709180 | 8457 | 0 | 0 | 0 | 0 | No | 1 | 1 | H | 25 | N | Si | No | 1 | No | 400104 | 500102 | 110401 | 0 | 97 | Si | Si | 2021-09-13 | 0 | No | No | 8457 | 2020-09-11 | N | 9015.9915 |  | No | 0 | No | No
593540 | TAPA LATERAL ZOCALO 710140 TEOS/NEO FONDO 400MM 2PCS | 4294 | 0 | 0 | 0 | 0 | No | 1 | 1 | H | 25 | N | Si | No | 1 | No | 400104 | 500102 | 110401 | 0 | 97 | Si | Si | 2021-09-13 | 0 | No | No | 4294 | 2020-09-11 | N | 4577.8252 |  | No | 0 | No | No
593530 | PTA INT REFORZADA INLC MARCO 2000X600MM | 87449 | 0 | 0 | 0 | 0 | No | 1 | 1 | H | 25 | N | Si | No | 1 | No | 400104 | 500102 | 110401 | 0 | 97 | Si | Si |  | 0 | No | No | 87449 | 2020-10-14 | N | 93229.2111 |  | No | 0 | No | No
940266 | Zapato Proflex 132 Nº 40 | 0 | 3 | 0 | 0 | 0 | No | 3 | 1 | H | 25 | N | Si | No | 1 | No |  |  | 400106 | 0 | 97 | No | Si |  | 0 | No | No | 39700 | 2024-04-05 | N | 0 |  | No | 0 | No | No
940267 | TEMPORIZADOR TA2DS2 PART.EST/TRI.1...30SEG | 23526 | 0 | 0 | 0 | 0 | No | 1 | 1 | H | 25 | N | Si | No | 1 | No | 400104 | 500102 | 110401 | 0 | 97 | Si | Si | 2020-10-29 | 0 | No | No | 23526 | 2020-10-14 | N | 25081.0235 |  | No | 0 | No | No
593531 | PTA INT REFORZADA INCL MARCO 2000X800MM | 106844 | 0 | 0 | 0 | 0 | No | 1 | 1 | H | 25 | N | Si | No | 1 | No | 400104 | 500102 | 110401 | 0 | 97 | Si | Si | 2021-09-13 | 0 | No | No | 106844 | 2020-10-05 | N | 113906.1834 |  | No | 0 | No | No
10335 | Fusible Nh-2 Clase Gtr 75KVa 400V | 7053 | 0 | 0 | 0 | 0 | Si | 1 | 1 | H | 25 | N | Si | No | 1 |  | 400104 | 500102 | 110401 | 0 | 97 | Si | Si | 2020-11-06 | 0 | No | No | 7053 | 2020-10-22 | N | 7519.1898 |  | No | 0 | No | No
10336 | Fusible Nh-2 Clase Gtr 50KVa 400V | 3439 | 0 | 0 | 0 | 0 | Si | 1 | 1 | H | 25 | N | Si | No | 1 |  | 400104 | 500102 | 110401 | 0 | 97 | Si | Si | 2022-10-19 | 0 | No | No | 3439 | 2022-10-24 | N | 3666.3113 |  | No | 0 | No | No
20017 | POSTE 13.5/1000 ENDESA | 328043 | 0 | 0 | 0 | 328043 | Si | 1 | 1 | H | 25 | N | Si | No | 1 |  | 400104 | 500102 | 110401 | 0 | 97 | Si | Si | 2020-12-01 | 0 | No | No | 328043 | 2020-11-13 | N | 349726.0128 |  | No | 0 | No | No
940268 | CABLE ALUM.SUBTERRANEO XLPE 25KV 120MM2 HDPE AZUL | 5081 | 0 | 0 | 0 | 0 | No | 1 | 1 | H | 25 | N | Si | No | 1 | No | 400104 | 500102 | 110401 | 0 | 97 | Si | Si | 2021-03-09 | 0 | No | No | 5081 | 2021-02-19 | N | 5416.8443 |  | No | 0 | No | No
940269 | ECM 15KV 3E 8400/224V 300-600/5A | 2485000 | 0 | 0 | 0 | 0 | No | 1 | 1 | H | 25 | N | No | No | 1 | No | 400104 | 500102 | 110401 | 0 | 97 | Si | Si | 2021-07-08 | 0 | No | No | 2485000 | 2021-07-07 | N | 2649253.7313 |  | No | 0 | No | No
940270 | CONTACTO AUXILIAR TA8 DN11 1 NA+ 1 NC | 2062 | 2 | 4124 | 0 | 0 | No | 1 | 1 | H | 25 | N | Si | No | 1 | No | 400104 | 500102 | 110401 | 0 | 97 | Si | Si |  | 0 | No | No | 2062 | 2020-10-29 | N | 2198.2942 |  | No | 0 | No | No
940271 | Medidor ION7400 - Clase 0.2S segun IEC62053-22. Puerto | 2159950 | 0 | 0 | 0 | 0 | No | 1 | 1 | H | 25 | N | Si | No | 1 | No | 400104 | 500102 | 110401 | 0 | 97 | Si | Si | 2023-08-04 | 0 | No | No | 2159950 | 2023-02-20 | N | 2302718.5501 |  | No | 0 | No | No
940272 | Ensayo acreditado ISO/NCh 17025 a Medidor de energía | 0 | 0 | 0 | 0 | 0 | Si | 3 | 1 | H | 25 | N | No | No | 1 |  | 400104 | 500102 | 110401 | 0 | 97 | Si | Si | 2023-08-04 | 0 | No | No | 0 | 2022-12-19 | N | 1923680 |  | No | 0 | No | No
940273 | PILOTO 22MM LED AMARILLO 220V | 406 | 0 | 0 | 0 | 0 | No | 1 | 1 | H | 25 | N | Si | No | 1 | No | 400104 | 500102 | 110401 | 0 | 97 | Si | Si | 2021-12-16 | 0 | No | No | 406 | 2020-10-28 | N | 432.8358 |  | No | 0 | No | No
940274 | PILOTO 22MM LED VERDE 220V | 806 | 0 | 0 | 0 | 0 | No | 1 | 1 | H | 25 | N | Si | No | 1 | No | 400104 | 500102 | 110401 | 0 | 97 | Si | Si | 2021-11-24 | 0 | No | No | 805.95 | 2023-01-17 | N | 859.2751 |  | No | 0 | No | No
940275 | Pantalon Dakota HW Talla L | 0 | 1 | 0 | 0 | 0 | No | 3 | 1 | H | 25 | N | Si | No | 1 | No |  |  | 400107 | 0 | 97 | No | Si |  | 0 | No | No | 21000 | 2020-11-05 | N | 0 |  | No | 0 | No | No
940276 | AUT. TRIG 16A C 10KA BHWT10-3P-16C RIEL DIN | 10854 | 0 | 0 | 0 | 0 | No | 1 | 1 | H | 25 | N | Si | No | 1 | No | 400104 | 500102 | 110401 | 0 | 97 | Si | Si | 2020-10-30 | 0 | No | No | 10854 | 2020-10-28 | N | 11571.4286 |  | No | 0 | No | No
940277 | UPS BX1400UI 1.4KVA ESTABILIZADOR INTERACTIVA | 109907.56 | 0 | 0 | 0 | 117646 | Si | 1 | 1 | H | 25 | N | Si | No | 1 |  | 400104 | 500102 | 110401 | 0 | 97 | Si | Si | 2021-12-14 | 0 | No | No | 109907.56 | 2021-04-08 | N | 117172.2388 |  | No | 0 | No | No
940278 | TERMINAL HORQUILLA 16/14AWG COLOR AZUL PERF. 6mm | 27 | 300 | 8100 | 0 | 0 | No | 1 | 1 | H | 25 | N | Si | No | 1 | No | 400104 | 500102 | 110401 | 0 | 97 | Si | Si |  | 0 | No | No | 27 | 2020-11-10 | N | 28.7846 |  | No | 0 | No | No
940279 | CONMUTADOR TRIP 3P 630A AC22 | 303424 | 0 | 0 | 0 | 303424 | Si | 1 | 1 | H | 25 | N | Si | No | 1 |  | 400104 | 500102 | 110401 | 0 | 97 | Si | Si | 2020-11-12 | 0 | No | No | 303424 | 2020-11-05 | N | 323479.7441 |  | No | 0 | No | No
940280 | MANDO DIRECTO 630-800A | 10805 | 0 | 0 | 0 | 10805 | Si | 1 | 1 | H | 25 | N | Si | No | 1 |  | 400104 | 500102 | 110401 | 0 | 97 | Si | Si | 2020-11-12 | 0 | No | No | 10805 | 2020-11-05 | N | 11519.1898 |  | No | 0 | No | No
940281 | CONMUTADOR T402/T63 80A AC1 | 38051 | 0 | 0 | 0 | 38051 | Si | 1 | 1 | H | 25 | N | Si | No | 1 |  | 400104 | 500102 | 110401 | 0 | 97 | Si | Si | 2020-11-12 | 0 | No | No | 38051 | 2020-11-05 | N | 40566.0981 |  | No | 0 | No | No
718428 | PRENSA PARALELA ALUMINIO 16-150 | 1890 | 15 | 28350 | 0 | 0 | Si | 1 | 1 | H | 25 | N | Si | No | 1 |  | 400104 | 500102 | 110401 | 0 | 97 | Si | Si |  | 0 | No | No | 1890 | 2024-05-17 | N | 2014.9254 |  | No | 0 | No | No
940282 | Arne de Paracaidista de 4 argollas Talla XL | 0 | 1 | 0 | 0 | 8400 | Si | 3 | 1 | H | 25 | N | Si | No | 1 |  |  |  | 400106 | 0 | 97 | No | Si |  | 0 | No | No | 8400 | 2020-12-23 | N | 84000 |  | No | 0 | No | No
940283 | Arne Paracaidista 4 Argollas Talla L | 8300 | 0 | 0 | 0 | 0 | No | 1 | 1 | H | 25 | N | Si | No | 1 | No |  |  | 400106 | 0 | 97 | No | Si |  | 0 | No | No | 8300 | 2020-11-09 | N | 8848.6141 |  | No | 0 | No | No
940284 | Casco de Seguridad Normal | 0 | 0 | 0 | 0 | 0 | Si | 3 | 0 | H | 25 | N | No | No | 1 |  |  |  | 400106 | 0 | 97 | No | Si |  | 0 | No | No | 0 | 2021-09-30 | N | 109000 |  | No | 0 | No | No
940285 | TUBERIA SCH 40 6" X 6MT | 65850 | 0 | 0 | 0 | 0 | Si | 1 | 1 | H | 25 | N | No | No | 1 |  | 400104 | 500102 | 110401 | 0 | 97 | Si | Si | 2023-02-17 | 0 | No | No | 65850 | 2023-02-13 | N | 70202.5586 |  | No | 0 | No | No
940286 | CURVA SCH40 90G 6" | 23100 | 4 | 92400 | 0 | 93500 | Si | 1 | 1 | H | 25 | N | Si | No | 1 |  | 400104 | 500102 | 110401 | 0 | 97 | Si | Si | 2023-12-19 | 0 | No | No | 23100 | 2024-01-24 | N | 24626.8657 |  | No | 0 | No | No
940287 | TERMOSTATO CALEFACTOR KNC-011 REG 0 A 60ºC 1NC 1P | 6630 | 0 | 0 | 0 | 0 | Si | 1 | 1 | H | 25 | N | Si | No | 1 |  | 400104 | 500102 | 110401 | 0 | 97 | Si | Si | 2021-12-24 | 0 | No | No | 6630 | 2021-08-26 | N | 7068.2303 |  | No | 0 | No | No
940288 | CALEFACTOR 45WATT 110/220VAC MONTAJE A RIEL DIN | 12060.5 | 0 | 0 | 0 | 0 | No | 1 | 1 | H | 25 | N | Si | No | 1 | No | 400104 | 500102 | 110401 | 0 | 97 | Si | Si | 2021-06-08 | 0 | No | No | 12060.5 | 2021-03-09 | N | 12857.6759 |  | No | 0 | No | No
940289 | TEMPORIZADOR DT2 0.1 A 30SEG | 16055 | 0 | 0 | 0 | 0 | No | 1 | 1 | H | 25 | N | Si | No | 1 | No | 400104 | 500102 | 110401 | 0 | 97 | Si | Si |  | 0 | No | No | 16055 | 2020-10-29 | N | 17116.2047 |  | No | 0 | No | No
940290 | armario 400x300x200 puerta interior | 26042 | 0 | 0 | 0 | 22063 | Si | 1 | 1 | H | 25 | N | Si | No | 1 |  | 400104 | 500102 | 110401 | 0 | 97 | Si | Si | 2020-11-12 | 0 | No | No | 26042 | 2022-07-14 | N | 27763.3262 |  | No | 0 | No | No
940291 | OVEROL POPLIN AZUL TALLA XL | 0 | 0 | 0 | 0 | 0 | Si | 3 | 1 | H | 25 | N | Si | No | 1 |  |  |  | 400107 | 0 | 97 | Si | Si |  | 0 | No | No | 4190 | 2021-05-11 | N | 41900 |  | No | 0 | No | No
940292 | BUZO DESECHABLES | 0 | 1 | 0 | 0 | 0 | Si | 3 | 1 | H | 25 | N | Si | No | 1 |  |  |  | 400107 | 0 | 97 | Si | Si |  | 0 | No | No | 1690 | 2022-04-26 | N | 0 |  | No | 0 | No | No
940293 | MASCARILLAS DESECHABLES | 0 | 411 | 0 | 0 | 0 | Si | 3 | 1 | H | 25 | N | No | No | 1 |  |  |  | 400107 | 0 | 97 | Si | Si |  | 0 | No | No | 0 | 2022-03-07 | N | 400 |  | No | 0 | No | No
940294 | Cond AL subterraneo 95mm2 1KV | 914 | 0 | 0 | 0 | 155380 | Si | 1 | 1 | H | 25 | N | Si | No | 1 |  | 400104 | 500102 | 110401 | 0 | 97 | Si | Si | 2020-12-04 | 0 | No | No | 914 | 2020-11-20 | N | 974.4136 |  | No | 0 | No | No
940295 | terminal ojo bimetal 95mm2 AL | 1252 | 1 | 1252 | 0 | 0 | No | 1 | 1 | H | 25 | N | Si | No | 1 | No | 400104 | 500102 | 110401 | 0 | 97 | Si | Si | 2021-12-16 | 0 | No | No | 1252 | 2020-11-25 | N | 1334.7548 |  | No | 0 | No | No
940296 | REGLETA AISLADA BLANCA RIEL DIN | 462 | 4 | 1848 | 0 | 0 | No | 1 | 1 | H | 25 | N | Si | No | 1 | No | 400104 | 500102 | 110401 | 0 | 97 | Si | Si | 2021-12-16 | 0 | No | No | 462 | 2020-11-23 | N | 492.5373 |  | No | 0 | No | No
940297 | CAÑERIA GALV 6" X 6MTS NPT | 159747 | 0 | 0 | 0 | 319494 | Si | 1 | 1 | H | 25 | N | Si | No | 1 |  | 400104 | 500102 | 110401 | 0 | 97 | Si | Si | 2020-12-31 | 0 | No | No | 159747 | 2020-12-04 | N | 170305.9701 |  | No | 0 | No | No
940298 | Tubos de concreto 1.2X0.6 mt | 36926 | 0 | 0 | 0 | 0 | Si | 1 | 1 | H | 25 | N | No | No | 1 |  | 400104 | 500102 | 110401 | 0 | 97 | Si | Si | 2021-03-09 | 0 | No | No | 36926 | 2021-02-24 | N | 39366.7377 |  | No | 0 | No | No
940299 | PANTALON OUTDOOR VARON SPANDEX | 0 | 0 | 0 | 0 | 164703 | Si | 3 | 1 | H | 25 | N | No | No | 1 |  |  |  | 400107 | 0 | 97 | Si | Si |  | 0 | No | No | 23529 | 2022-12-20 | N | 25084.2217 |  | No | 0 | No | No
940300 | PANTALLA SOLAR P/CASCO PROTECTOR UV | 0 | 0 | 0 | 0 | 27390 | Si | 3 | 1 | H | 25 | N | Si | No | 1 |  |  |  | 400106 | 0 | 97 | Si | Si |  | 0 | No | No | 2490 | 2020-12-02 | N | 24900 |  | No | 0 | No | No
940301 | Armario 800x600x300 ip 65 | 116450 | 2 | 232900 | 0 | 0 | No | 1 | 1 | H | 25 | N | Si | No | 1 | No | 400104 | 500102 | 110401 | 0 | 97 | Si | Si | 2023-04-11 | 0 | No | No | 116450 | 2023-03-03 | N | 124147.1215 |  | No | 0 | No | No
940302 | Puerta interior lisa 800x600 | 39439 | 0 | 0 | 0 | 0 | No | 1 | 1 | H | 25 | N | Si | No | 1 | No | 400104 | 500102 | 110401 | 0 | 97 | Si | Si | 2021-12-24 | 0 | No | No | 39439 | 2021-11-03 | N | 42045.8422 |  | No | 0 | No | No
940303 | Cond. Al Xlpe-Pvc 1x120mm2 Compacto 25kv | 5081 | 0 | 0 | 0 | 0 | No | 1 | 1 | H | 25 | N | Si | No | 1 | No | 400104 | 500102 | 110401 | 0 | 97 | Si | Si | 2020-12-30 | 0 | No | No | 5081 | 2020-12-29 | N | 5416.8443 |  | No | 0 | No | No
940304 | COND ALUM TR-XLPE 240MM2 25KV | 8102 | 0 | 0 | 0 | 0 | Si | 1 | 0 | H | 25 | N | Si | No | 1 |  | 400104 | 500102 | 110401 | 0 | 97 | Si | Si | 2021-05-28 | 0 | No | No | 8102 | 2021-04-30 | N | 8637.5267 |  | No | 0 | No | No
940305 | CINTA PELIGRO AMARILLA | 14871 | 0 | 0 | 0 | 0 | No | 1 | 1 | H | 25 | N | Si | No | 1 | No | 400104 | 500102 | 110401 | 0 | 97 | Si | Si | 2023-12-28 | 0 | No | No | 14871 | 2021-02-18 | N | 15853.9446 |  | No | 0 | No | No
940306 | MOLDE GRAFITO T 4 AWG | 26040 | 2 | 52080 | 0 | 338520 | Si | 1 | 1 | H | 25 | N | Si | No | 1 |  | 400104 | 500102 | 110401 | 0 | 97 | Si | Si | 2023-07-13 | 0 | No | No | 26040 | 2021-02-01 | N | 27761.194 |  | No | 0 | No | No
940307 | MOLDE GRAFITO T 4 A 2 AWG | 26040 | 2 | 52080 | 0 | 260400 | Si | 1 | 1 | H | 25 | N | Si | No | 1 |  | 400104 | 500102 | 110401 | 0 | 97 | Si | Si | 2023-08-29 | 0 | No | No | 26040 | 2021-02-01 | N | 27761.194 |  | No | 0 | No | No
940308 | ADAPTADOR DIN E80AM 1 MOD | 2304 | 0 | 0 | 0 | 0 | No | 1 | 1 | H | 25 | N | Si | No | 1 | No | 400104 | 500102 | 110401 | 0 | 97 | Si | Si | 2021-01-07 | 0 | No | No | 2843.48 | 2023-01-09 | N | 2456.29 |  | No | 0 | No | No
508557 | AUT TRIF 6A 10KA RIEL DIN MITSU | 12854 | 0 | 0 | 0 | 0 | Si | 1 | 1 | H | 25 | N | Si | No | 1 |  | 400104 | 500102 | 110401 | 0 | 97 | Si | Si | 2023-04-27 | 0 | No | No | 12854 | 2023-01-09 | N | 13703.6247 |  | No | 0 | No | No
508523 | AUT BIPOLAR 2A 10KA RIEL DIN MITSU | 10218 | 0 | 0 | 0 | 0 | Si | 1 | 1 | H | 25 | N | No | No | 1 |  | 400104 | 500102 | 110401 | 0 | 97 | Si | Si | 2023-04-27 | 0 | No | No | 10218 | 2023-03-30 | N | 10893.3902 |  | No | 0 | No | No
508507 | AUT 1X 2A 10KA RIEL DIN ECONOMICO | 3890 | 1 | 3890 | 0 | 15560 | Si | 1 | 1 | H | 25 | N | Si | No | 1 |  | 400104 | 500102 | 110401 | 0 | 97 | Si | Si | 2024-06-05 | 0 | No | No | 3890 | 2022-03-21 | N | 4147.1215 |  | No | 0 | No | No
940312 | CARGA EXOTERMICA 32 KIT COMPLETO | 1440 | 0 | 0 | 0 | 47840 | Si | 1 | 1 | H | 25 | N | No | No | 1 |  | 400104 | 500102 | 110401 | 0 | 97 | Si | Si | 2024-08-02 | 0 | No | No | 1440 | 2024-01-29 | N | 1535.1812 |  | No | 0 | No | No
20058 | ROLL DESC IMPREG DE PINO RADIATA 4-5*2.44 | 2498.51 | 0 | 0 | 0 | 0 | No | 1 | 1 | H | 25 | N | Si | No | 1 | No | 400104 | 500102 | 110401 | 0 | 97 | Si | Si | 2021-12-03 | 0 | No | No | 2498.51 | 2021-01-08 | N | 2663.6567 |  | No | 0 | No | No
20059 | ROLL DESC IMPREG DE PINO RADIATA 5-6*2.44 | 3429.66 | 0 | 0 | 0 | 0 | No | 1 | 1 | H | 25 | N | Si | No | 1 | No | 400104 | 500102 | 110401 | 0 | 97 | Si | Si | 2021-12-03 | 0 | No | No | 3429.66 | 2021-01-08 | N | 3656.3539 |  | No | 0 | No | No
20060 | ROLL DESC IMPREG DE PINO RADIATA 5-6*5.0 | 18516 | 0 | 0 | 0 | 0 | Si | 1 | 1 | H | 25 | N | Si | No | 1 |  | 400104 | 500102 | 110401 | 0 | 97 | Si | Si | 2021-12-03 | 0 | No | No | 18516 | 2021-01-08 | N | 19739.8721 |  | No | 0 | No | No
940313 | LEASING | 0 | 23 | 0 | 0 | 0 | No | 2 | 1 | H | 25 | N | Si | No | 1 | No |  |  | 400112 | 0 | 97 | Si | Si |  | 0 | No | No | 626068 | 2023-11-02 | N | 0 |  | No | 0 | No | No
704820 | MUFA TERMINAL EXT 70-240MM2 17kv SET 3 | 60060 | 1.5 | 90090 | 0 | 120120 | Si | 1 | 1 | H | 25 | N | Si | No | 1 |  | 400104 | 500102 | 110401 | 0 | 97 | Si | Si | 2024-05-27 | 0 | No | No | 60060 | 2024-08-07 | N | 64029.8507 |  | No | 0 | No | No
940314 | Terminal Espiga 240MM2 20 micrones | 39230 | 13 | 509990 | 0 | 0 | No | 1 | 1 | H | 25 | N | Si | No | 1 | No | 400104 | 500102 | 110401 | 0 | 97 | Si | Si | 2024-01-15 | 0 | No | No | 39230 | 2024-07-31 | N | 41823.0277 |  | No | 0 | No | No
940315 | Tubos de concreto 1.2x1 mt | 75000 | 0 | 0 | 0 | 0 | Si | 1 | 1 | H | 25 | N | No | No | 1 |  | 400104 | 500102 | 110401 | 0 | 97 | Si | Si | 2024-01-31 | 0 | No | No | 75000 | 2023-12-04 | N | 79957.3561 |  | No | 0 | No | No
940316 | HORMIGON H15 | 47000 | 0 | 0 | 0 | 0 | Si | 1 | 1 | H | 25 | N | Si | No | 1 |  | 400104 | 500102 | 110401 | 0 | 97 | Si | Si | 2021-12-31 | 0 | No | No | 47000 | 2021-09-28 | N | 50106.6098 |  | No | 0 | No | No
940317 | CABLE RV-K 3X16MM | 4397 | 0 | 0 | 0 | 0 | Si | 1 | 1 | H | 25 | N | No | No | 1 |  | 400104 | 500102 | 110401 | 0 | 97 | Si | Si | 2021-05-28 | 0 | No | No | 4397 | 2021-03-01 | N | 4687.6333 |  | No | 0 | No | No
940318 | COND ALUM PROTEGIDO BICAPA 300mm CLASE 25 KV, | 4127 | 0 | 0 | 0 | 0 | No | 1 | 1 | H | 25 | N | Si | No | 1 | No | 400104 | 500102 | 110401 | 0 | 97 | Si | Si | 2023-10-13 | 0 | No | No | 4127 | 2023-10-01 | N | 4399.7868 |  | No | 0 | No | No
940319 | ABRAZADERA RIEL RUC 1/2 GALV | 606 | 8 | 4848 | 0 | 4813.2 | Si | 1 | 1 | H | 25 | N | Si | No | 1 |  | 400104 | 500102 | 110401 | 0 | 97 | Si | Si | 2024-05-23 | 0 | No | No | 606 | 2024-01-16 | N | 646.0554 |  | No | 0 | No | No
508558 | AUT. TRIF 10A BHWT10-3P-10A RIEL DIN | 13642 | 0 | 0 | 0 | 0 | No | 1 | 1 | H | 25 | N | Si | No | 1 | No | 400104 | 500102 | 110401 | 0 | 97 | Si | Si | 2023-04-27 | 0 | No | No | 13642 | 2023-03-30 | N | 14543.71 |  | No | 0 | No | No
508508 | AUT. MONOF 1X10A C 10KA BHWT10 1P-10A RIEL DIN | 4799 | 1 | 4799 | 0 | 0 | No | 1 | 1 | H | 25 | N | Si | No | 1 | No | 400104 | 500102 | 110401 | 0 | 97 | Si | Si | 2023-12-11 | 0 | No | No | 4799 | 2023-12-04 | N | 5116.2047 |  | No | 0 | No | No
183772 | ADAPTADOR 1 MOD MAGIC E80AM A DIN | 3926 | 0 | 0 | 0 | 10840 | Si | 1 | 1 | H | 25 | N | No | No | 1 |  | 400104 | 500102 | 110401 | 0 | 97 | Si | Si | 2023-04-27 | 0 | No | No | 3926 | 2023-03-30 | N | 4185.5011 |  | No | 0 | No | No
260007 | TUBO WCSM 48/12-1200 TYCO | 14424 | 1 | 14424 | 0 | 0 | Si | 1 | 1 | H | 25 | N | Si | No | 1 |  | 400104 | 500102 | 110401 | 0 | 97 | Si | Si |  | 0 | No | No | 14424 | 2021-03-12 | N | 15377.3987 |  | No | 0 | No | No
940320 | CAÑERIA GALV 6" X 3MTS NPT | 117000 | 9 | 1053000 | 0 | 0 | No | 1 | 1 | H | 25 | N | Si | No | 1 | No | 400104 | 500102 | 110401 | 0 | 97 | Si | Si | 2024-08-07 | 0 | No | No | 117000 | 2024-07-01 | N | 124733.4755 |  | No | 0 | No | No
940321 | FIJACION AC. GALV. 3/4 | 1816 | 2 | 3632 | 0 | 0 | No | 1 | 1 | H | 25 | N | Si | No | 1 | No | 400104 | 500102 | 110401 | 0 | 97 | Si | Si | 2021-06-11 | 0 | No | No | 1816 | 2021-03-10 | N | 1936.0341 |  | No | 0 | No | No
940322 | Polera Pique Talla S | 0 | 0 | 0 | 0 | 0 | No | 3 | 1 | H | 25 | N | Si | No | 1 | No |  |  | 400107 | 0 | 97 | No | No |  | 0 | No | No | 4860 | 2021-03-22 | N | 0 |  | No | 0 | No | No
940323 | MICROPOLAR EJECUTIVO CON CIERRE M | 0 | 0 | 0 | 0 | 0 | Si | 3 | 1 | H | 25 | N | No | No | 1 |  |  |  | 400107 | 0 | 97 | No | Si |  | 0 | No | No | 8040 | 2023-04-21 | N | 0 |  | No | 0 | No | No
940324 | MICROPOLAR EJECUTIVO DAMA TALLA M | 0 | 0 | 0 | 0 | 0 | No | 3 | 1 | H | 25 | N | Si | No | 1 | No |  |  | 400107 | 0 | 97 | No | Si |  | 0 | No | No | 0 |  | N | 0 |  | No | 0 | No | No
940325 | MICROPOLAR EJECUTIVO CON CIERRE L | 0 | 0 | 0 | 0 | 0 | Si | 3 | 1 | H | 25 | N | Si | No | 1 |  |  |  | 400107 | 0 | 97 | No | Si |  | 0 | No | No | 0 | 2022-03-10 | N | 0 |  | No | 0 | No | No
940326 | MICROPOLAR EJECUTIVO CON CIERRE XL | 0 | 0 | 0 | 0 | 0 | Si | 3 | 1 | H | 25 | N | No | No | 1 |  |  |  | 400107 | 0 | 97 | No | Si |  | 0 | No | No | 0 | 2022-03-10 | N | 0 |  | No | 0 | No | No
940327 | ECM. 100-200-300/5A, 8400/224V, 3ELEM | 2281600 | 0 | 0 | 0 | 0 | No | 1 | 1 | H | 25 | N | Si | No | 1 | No | 400104 | 500102 | 110401 | 0 | 97 | Si | Si | 2021-12-24 | 0 | No | No | 2281600 | 2021-11-24 | N | 2432409.3817 |  | No | 0 | No | No
940328 | Zapato Climber Nº 43 | 0 | 0 | 0 | 0 | 0 | Si | 3 | 1 | H | 25 | N | Si | No | 1 |  |  |  | 400106 | 0 | 97 | No | Si |  | 0 | No | No | 0 | 2021-08-04 | N | 0 |  | No | 0 | No | No
940329 | Polera Pique M/L AZUL TALLA S | 0 | 0 | 0 | 0 | 0 | Si | 3 | 1 | H | 25 | N | Si | No | 1 |  |  |  | 400107 | 0 | 97 | No | Si |  | 0 | No | No | 4000 | 2021-03-30 | N | 0 |  | No | 0 | No | No
940330 | Polera Pique M/L AZUL TALLA M | 0 | -1 | 0 | 0 | 0 | No | 3 | 1 | H | 25 | N | Si | No | 1 | No |  |  | 400107 | 0 | 97 | No | Si |  | 0 | No | No | 4000 | 2021-03-30 | N | 0 |  | No | 0 | No | No
940331 | POLERA DE PIQUE M/L AZUL TALLA L | 0 | 3 | 0 | 0 | 0 | Si | 3 | 1 | H | 25 | N | Si | No | 1 |  |  |  | 400107 | 0 | 97 | No | Si | 2023-01-25 | 0 | No | No | 4000 | 2023-05-09 | N | 0 |  | No | 0 | No | No
940332 | Polera Pique M/L AZUL TALLA XL | 0 | 0 | 0 | 0 | 0 | No | 3 | 1 | H | 25 | N | Si | No | 1 | No |  |  | 400107 | 0 | 97 | No | Si |  | 0 | No | No | 4000 | 2021-03-30 | N | 0 |  | No | 0 | No | No
940333 | CONDUIT HERM. FLEXIBLE 1-1/4" ACERO GALV. C/ FORRO PVC | 0 | 0 | 0 | 0 | 0 | Si | 1 | 1 | H | 25 | N | Si | No | 1 |  | 400104 | 500102 | 110401 | 0 | 97 | Si | Si |  | 0 | No | No | 0 |  | N | 0 |  | No | 0 | No | No
940334 | LAUCHA FIBRA DE VIDRIO AMARILLA 4,5MM 50M | 22464 | 1 | 22464 | 0 | 0 | No | 1 | 1 | H | 25 | N | Si | No | 1 | No | 400104 | 500102 | 110401 | 0 | 97 | Si | Si |  | 0 | No | No | 22464 | 2021-04-16 | N | 23948.8273 |  | No | 0 | No | No
940335 | INT. DE PEDAL KH-8017 1NA-1NC METAL | 19189 | 0 | 0 | 0 | 0 | No | 1 | 1 | H | 25 | N | Si | No | 1 | No | 400104 | 500102 | 110401 | 0 | 97 | Si | Si | 2021-05-10 | 0 | No | No | 19189 | 2021-04-12 | N | 20457.3561 |  | No | 0 | No | No
940336 | preformada de retencion ALUMINIO 300MM PROTEGIDO | 9405 | 4 | 37620 | 0 | 445296 | Si | 1 | 1 | H | 25 | N | Si | No | 1 |  | 400104 | 500102 | 110401 | 0 | 97 | Si | Si | 2023-11-27 | 0 | No | No | 9405 | 2024-02-01 | N | 10026.6525 |  | No | 0 | No | No
940337 | Chaqueta de Cuero Soldador XXL | 0 | 1 | 0 | 0 | 13500 | Si | 3 | 1 | H | 25 | N | Si | No | 1 |  |  |  | 400107 | 0 | 97 | No | Si |  | 0 | No | No | 16798 | 2022-06-03 | N | 135000 |  | No | 0 | No | No
940338 | Coleto De Cuero | 0 | 2 | 0 | 0 | 0 | No | 3 | 1 | H | 25 | N | Si | No | 1 | No |  |  | 400107 | 0 | 97 | No | Si |  | 0 | No | No | 4800 | 2021-05-11 | N | 0 |  | No | 0 | No | No
940339 | GRAMPA ANCLAJE P/COND AL CAIRO 42,41/235MM | 18620 | 12 | 223440 | 0 | 0 | No | 1 | 1 | H | 25 | N | Si | No | 1 | No | 400104 | 500102 | 110401 | 0 | 97 | Si | Si |  | 0 | No | No | 18620 | 2024-05-28 | N | 19850.7463 |  | No | 0 | No | No
901011 | Buzo Desechable Blanco XL | 0 | 14 | 0 | 0 | 0 | No | 3 | 1 | H | 25 | N | No | No | 1 | No |  |  | 400106 | 0 | 97 | Si | Si |  | 0 | No | No | 1000 | 2023-10-04 | N | 0 |  | No | 0 | No | No
901052 | PECHERA DE DESCARNE | 0 | 0 | 0 | 0 | 0 | Si | 3 | 1 | H | 25 | N | No | No | 1 |  |  |  | 400106 | 0 | 97 | No | No |  | 0 | No | No | 0 |  | N | 0 |  | No | 0 | No | No
940340 | MUFA TERMINAL EXT CHE-F 24KV 70-240MM2 | 69014 | 0 | 0 | 0 | 0 | No | 1 | 1 | H | 25 | N | Si | No | 1 | No | 400104 | 500102 | 110401 | 0 | 97 | Si | Si | 2021-12-16 | 0 | No | No | 234854 | 2024-07-31 | N | 73575.693 |  | No | 0 | No | No
940341 | CARRO ARRASTRE NEGRO | 0 | 1 | 0 | 0 | 0 | Si | 3 | 1 | H | 25 | N | Si | No | 1 |  |  |  | 130101 | 0 | 97 | Si | Si |  | 0 | No | No | 0 | 2021-07-05 | N | 0 |  | No | 0 | No | No
940342 | INT CAJA MOLDEADA 3X400A 400V STECK | 65038 | 1 | 65038 | 0 | 0 | No | 1 | 1 | H | 25 | N | Si | No | 1 | No | 400104 | 500102 | 110401 | 0 | 97 | Si | Si | 2021-09-13 | 0 | No | No | 65038 | 2022-07-14 | N | 69336.887 |  | No | 0 | No | No
940343 | ESTRUCTURAL C 90X38X12X0.85 L=6MTS | 7900 | 0 | 0 | 0 | 0 | No | 1 | 1 | H | 25 | N | Si | No | 1 | No | 400104 | 500102 | 110401 | 0 | 97 | Si | Si | 2021-12-16 | 0 | No | No | 7900 | 2022-11-18 | N | 8422.1748 |  | No | 0 | No | No
940344 | Bota Pvc T43 | 0 | 1 | 0 | 0 | 0 | Si | 3 | 1 | H | 25 | N | Si | No | 1 |  |  |  | 400106 | 0 | 97 | Si | Si |  | 0 | No | No | 0 | 2021-08-17 | N | 8888.8889 |  | No | 0 | No | No
940345 | Bota PVC T44 | 0 | 1 | 0 | 0 | 0 | Si | 3 | 1 | H | 25 | N | Si | No | 1 |  |  |  | 400106 | 0 | 97 | Si | Si |  | 0 | No | No | 0 | 2021-08-17 | N | 8888.8889 |  | No | 0 | No | No
940346 | Bota PVC T45 | 0 | 1 | 0 | 0 | 0 | Si | 3 | 1 | H | 25 | N | Si | No | 1 |  |  |  | 400106 | 0 | 97 | Si | Si |  | 0 | No | No | 7134 | 2022-06-03 | N | 8888.8889 |  | No | 0 | No | No
903106 | BOBINA DISPARO FRAME 400 3P/4P 230V IZQ. | 21500 | 0 | 0 | 0 | 0 | Si | 1 | 1 | H | 25 | N | Si | No | 1 |  | 400104 | 500102 | 110401 | 0 | 97 | Si | Si | 2021-09-13 | 0 | No | No | 21500 | 2021-08-19 | N | 22921.1087 |  | No | 0 | No | No
902400 | Int. Caja Moldeada 3x150A 690V STECK | 31427 | 0 | 0 | 0 | 0 | Si | 1 | 1 | H | 25 | N | Si | No | 1 |  | 400104 | 500102 | 110401 | 0 | 97 | Si | Si | 2022-04-11 | 0 | No | No | 31427 | 2023-01-12 | N | 33504.2644 |  | No | 0 | No | No
902397 | Int. Caja Moldeada 3x80A 400V STECK | 17387 | 1 | 17387 | 0 | 0 | No | 1 | 1 | H | 25 | N | Si | No | 1 | No | 400104 | 500102 | 110401 | 0 | 97 | Si | Si | 2021-09-13 | 0 | No | No | 17387 | 2021-08-31 | N | 18536.2473 |  | No | 0 | No | No
902399 | Int. Caja Moldeada 3x125A 690V STECK | 32236 | 0 | 0 | 0 | 0 | No | 1 | 1 | H | 25 | N | Si | No | 1 | No | 400104 | 500102 | 110401 | 0 | 97 | Si | Si | 2021-09-13 | 0 | No | No | 32236 | 2021-08-19 | N | 34366.7377 |  | No | 0 | No | No
902398 | Int. Caja Moldeada 3x100A 400V STECK | 16227 | 1 | 16227 | 0 | 0 | No | 1 | 1 | H | 25 | N | Si | No | 1 | No | 400104 | 500102 | 110401 | 0 | 97 | Si | Si |  | 0 | No | No | 16227 | 2021-08-19 | N | 17299.5736 |  | No | 0 | No | No
65359 | RELE TERMICO TR2-D65359 48-65A | 26396 | 0 | 0 | 0 | 0 | No | 1 | 1 | H | 25 | N | Si | No | 1 | No | 400104 | 500102 | 110401 | 0 | 97 | Si | Si | 2021-09-13 | 0 | No | No | 26396 | 2021-08-23 | N | 28140.7249 |  | No | 0 | No | No
25322 | RELE TERMICO TR2-D25322 17-25A | 0 | 0 | 0 | 0 | 0 | No | 1 | 1 | H | 25 | N | Si | No | 1 | No | 400104 | 500102 | 110401 | 0 | 97 | Si | Si |  | 0 | No | No | 0 |  | N | 0 |  | No | 0 | No | No
940348 | INT AUT TR IP NF800-HEW 400/800 70KA | 642487 | 1 | 642487 | 0 | 0 | No | 1 | 1 | H | 25 | N | Si | No | 1 | No | 400104 | 500102 | 110401 | 0 | 97 | Si | Si |  | 0 | No | No | 642487 | 2021-09-08 | N | 684954.1578 |  | No | 0 | No | No
940349 | ECM 100-200-300/5A 7200/240V 3 ELEM NAC | 2929763 | 0 | 0 | 0 | 0 | No | 1 | 1 | H | 25 | N | Si | No | 1 | No | 400104 | 500102 | 110401 | 0 | 97 | Si | Si | 2022-06-21 | 0 | No | No | 2929763 | 2021-11-16 | N | 3123414.7122 |  | No | 0 | No | No
940350 | ESCALERILLA GALV 200X50XMT | 10500 | 0 | 0 | 0 | 0 | No | 1 | 1 | H | 25 | N | Si | No | 1 | No | 400104 | 500102 | 110401 | 0 | 97 | Si | Si | 2021-11-24 | 0 | No | No | 10500 | 2021-11-12 | N | 11194.0299 |  | No | 0 | No | No
940351 | CONTACTOR LC1-FDP-330A 220A | 250673 | 0 | 0 | 0 | 0 | No | 1 | 1 | H | 25 | N | Si | No | 1 | No | 400104 | 500102 | 110401 | 0 | 97 | Si | Si | 2021-11-24 | 0 | No | No | 250673 | 2021-11-11 | N | 267242.0043 |  | No | 0 | No | No
940352 | CONTACTOR LC1-FDP-500A 220V | 370726 | 0 | 0 | 0 | 0 | No | 1 | 1 | H | 25 | N | Si | No | 1 | No | 400104 | 500102 | 110401 | 0 | 97 | Si | Si | 2021-11-24 | 0 | No | No | 370726 | 2021-11-11 | N | 395230.2772 |  | No | 0 | No | No
940353 | INT AUT TETRAPOLAR MITSU NF250-SV 36KA150A | 172500 | 0 | 0 | 0 | 0 | No | 1 | 1 | H | 25 | N | Si | No | 1 | No | 400104 | 500102 | 110401 | 0 | 97 | Si | Si | 2023-12-28 | 0 | No | No | 172500 | 2023-12-18 | N | 183901.919 |  | No | 0 | No | No
940354 | INT AUT TETRAPOLAR MITSU NF125-SV 30KA80A | 103313 | 0 | 0 | 0 | 0 | No | 1 | 1 | H | 25 | N | Si | No | 1 | No | 400104 | 500102 | 110401 | 0 | 97 | Si | Si | 2021-11-24 | 0 | No | No | 103313 | 2021-11-10 | N | 110141.791 |  | No | 0 | No | No
940355 | Int. Caja Moldeada 3x300 A 400VSteck | 64057 | 1 | 64057 | 0 | 0 | No | 1 | 1 | H | 25 | N | Si | No | 1 | No | 400104 | 500102 | 110401 | 0 | 97 | Si | Si | 2021-11-24 | 0 | No | No | 64057 | 2022-07-14 | N | 68291.0448 |  | No | 0 | No | No
940356 | BOBINA DISPARO FRAME 400 3P/4P | 17558 | 1 | 17558 | 0 | 0 | No | 1 | 1 | H | 25 | N | Si | No | 1 | No | 400104 | 500102 | 110401 | 0 | 97 | Si | Si |  | 0 | No | No | 17558 | 2021-11-15 | N | 18718.5501 |  | No | 0 | No | No
940357 | RELE ON-DELAY 0-60SEG 1-10H PE140011 | 14756 | 0 | 0 | 0 | 0 | No | 1 | 1 | H | 25 | N | Si | No | 1 | No | 400104 | 500102 | 110401 | 0 | 97 | Si | Si | 2021-11-24 | 0 | No | No | 14756 | 2021-11-11 | N | 15731.3433 |  | No | 0 | No | No
940358 | RELE DE ASIMETRIA PE 140016 | 14025 | 2 | 28050 | 0 | 0 | No | 1 | 1 | H | 25 | N | Si | No | 1 | No | 400104 | 500102 | 110401 | 0 | 97 | Si | Si | 2022-01-14 | 0 | No | No | 14025 | 2021-12-29 | N | 14952.0256 |  | No | 0 | No | No
940359 | BORNE DE CONEXION 2.5mm2 COLOR GRIS–PE200005 | 169.15 | 0 | 0 | 0 | 0 | No | 1 | 1 | H | 25 | N | Si | No | 1 | No | 400104 | 500102 | 110401 | 0 | 97 | Si | Si | 2021-11-24 | 0 | No | No | 169.15 | 2021-11-11 | N | 180.3305 |  | No | 0 | No | No
940360 | TERMOSTATO CALEFACTOR KNC-011 REG 0 A60ºPE 190006 | 7225 | 0 | 0 | 0 | 0 | No | 1 | 1 | H | 25 | N | Si | No | 1 | No | 400104 | 500102 | 110401 | 0 | 97 | Si | Si | 2021-12-24 | 0 | No | No | 7225 | 2021-11-11 | N | 7702.5586 |  | No | 0 | No | No
940361 | CALEFACTOR 30WATT PE 190100 | 14025 | 2 | 28050 | 0 | 0 | No | 1 | 1 | H | 25 | N | Si | No | 1 | No | 400104 | 500102 | 110401 | 0 | 97 | Si | Si | 2023-02-28 | 0 | No | No | 14025 | 2023-03-03 | N | 14952.0256 |  | No | 0 | No | No
940362 | TERMINAL PUNTILLA FERRUL 1.5 NEGRO | 5.1 | 1000 | 5100 | 0 | 0 | No | 1 | 1 | H | 25 | N | Si | No | 1 | No | 400104 | 500102 | 110401 | 0 | 97 | Si | Si |  | 0 | No | No | 5.1 | 2021-11-11 | N | 5.4371 |  | No | 0 | No | No
940363 | TERMINAL ANILLO 12/10 AWG COLOR AMARILLOPERF. 12mm – PE130187 | 58.65 | 100 | 5865 | 0 | 0 | No | 1 | 1 | H | 25 | N | Si | No | 1 | No | 400104 | 500102 | 110401 | 0 | 97 | Si | Si |  | 0 | No | No | 58.65 | 2021-11-11 | N | 62.5267 |  | No | 0 | No | No
940364 | INT AUT 4 POLOS 25A COD218862 | 12839 | 0 | 0 | 0 | 0 | No | 1 | 1 | H | 25 | N | Si | No | 1 | No | 400104 | 500102 | 110401 | 0 | 97 | Si | Si | 2021-11-24 | 0 | No | No | 12839 | 2021-11-12 | N | 13687.6333 |  | No | 0 | No | No
940365 | INT AUT 3 POLOS 6A COD218557 | 9634 | 0 | 0 | 0 | 0 | No | 1 | 1 | H | 25 | N | Si | No | 1 | No | 400104 | 500102 | 110401 | 0 | 97 | Si | Si | 2021-11-24 | 0 | No | No | 9634 | 2021-11-12 | N | 10270.7889 |  | No | 0 | No | No
940366 | INT AUT 4 POLOS 40A COD218862 | 17642 | 1 | 17642 | 0 | 88210 | Si | 1 | 1 | H | 25 | N | Si | No | 1 |  | 400104 | 500102 | 110401 | 0 | 97 | Si | Si | 2021-11-24 | 0 | No | No | 17642 | 2024-05-29 | N | 18808.1023 |  | No | 0 | No | No
940367 | CABLE EVA TBS 1,5mm ROJO | 215 | 100 | 21500 | 0 | 18000 | Si | 1 | 1 | H | 25 | N | Si | No | 1 |  | 400104 | 500102 | 110401 | 0 | 97 | Si | Si | 2023-04-28 | 0 | No | No | 215 | 2023-04-27 | N | 229.2111 |  | No | 0 | No | No
940368 | CABLE EVA TBS 1,5mm NEGRO | 194.68 | 90 | 17521.2 | 0 | 0 | No | 1 | 1 | H | 25 | N | Si | No | 1 | No | 400104 | 500102 | 110401 | 0 | 97 | Si | Si | 2021-11-24 | 0 | No | No | 194.68 | 2023-07-10 | N | 207.548 |  | No | 0 | No | No
940369 | UPS APC 1600VA 230V BX1600MI | 108647 | 0 | 0 | 0 | 108647 | Si | 1 | 1 | H | 25 | N | Si | No | 1 |  | 400104 | 500102 | 110401 | 0 | 97 | Si | Si | 2021-12-24 | 0 | No | No | 108647 | 2021-11-15 | N | 115828.3582 |  | No | 0 | No | No
940370 | HORMIGON HN 20 (10) 20/8 | 65361 | 0 | 0 | 0 | 0 | No | 1 | 1 | H | 25 | N | Si | No | 1 | No | 400104 | 500102 | 110401 | 0 | 97 | No | No | 2022-02-25 | 0 | No | No | 65361 | 2021-12-28 | N | 69681.2367 |  | No | 0 | No | No
2902417 | Int. Caja moldeada regul. 160A (128-160) | 47145 | 1 | 47145 | 0 | 0 | No | 1 | 1 | H | 25 | N | Si | No | 1 | No | 400104 | 500102 | 110401 | 0 | 97 | Si | Si | 2022-01-14 | 0 | No | No | 47145 | 2022-01-20 | N | 50261.194 |  | No | 0 | No | No
4011220 | CONTACTOR TC1-D40-11 NA+NC 220VAC 50HZ | 29778 | 0 | 0 | 0 | 0 | No | 1 | 1 | H | 25 | N | Si | No | 1 | No | 400104 | 500102 | 110401 | 0 | 97 | Si | Si | 2022-01-14 | 0 | No | No | 29778 | 2022-01-10 | N | 31746.2687 |  | No | 0 | No | No
4011221 | MULTICONDUCTOR FLEX. COVIFLEX (SIMILAR) 3X4 mm | 1497 | 50 | 74850 | 0 | 0 | No | 1 | 1 | H | 25 | N | Si | No | 1 | No | 400104 | 500102 | 110401 | 0 | 97 | Si | Si | 2023-06-15 | 0 | No | No | 1497 | 2023-06-13 | N | 1595.9488 |  | No | 0 | No | No
4011222 | CINTA PELIGRO ROJA 1.500 mt | 83949.59 | 0 | 0 | 0 | 167899.18 | Si | 1 | 1 | H | 25 | N | No | No | 1 |  | 400104 | 500102 | 110401 | 0 | 97 | Si | Si | 2022-11-18 | 0 | No | No | 83949.59 | 2023-07-12 | N | 89498.4968 |  | No | 0 | No | No
600941 | ARMARIO 800X600 CON PUERTA INTERIOR | 94818 | 1 | 94818 | 0 | 0 | No | 1 | 1 | H | 25 | N | Si | No | 1 | No | 400104 | 500102 | 110401 | 0 | 97 | Si | Si |  | 0 | No | No | 94818 | 2022-01-27 | N | 101085.2878 |  | No | 0 | No | No
4011223 | Int. Caja Moldeada 3x63A 400V STECK | 18521 | 4 | 74084 | 0 | 111126 | Si | 1 | 1 | H | 25 | N | Si | No | 1 |  | 400104 | 500102 | 110401 | 0 | 97 | Si | Si | 2022-04-11 | 0 | No | No | 18521 | 2022-03-31 | N | 19745.2026 |  | No | 0 | No | No
4011224 | Int. Caja Moldeada 3x150A 690V | 0 | 0 | 0 | 0 | 0 | No | 1 | 1 | H | 25 | N | Si | No | 1 | No | 400104 | 500102 | 110401 | 0 | 97 | Si | Si |  | 0 | No | No | 0 |  | N | 0 |  | No | 0 | No | No
909130 | HORMIGON HN050902008 | 82324.87 | 0 | 0 | 0 | 1317197.92 | Si | 1 | 1 | H | 25 | N | Si | No | 1 |  | 400104 | 500102 | 110401 | 0 | 97 | Si | Si | 2022-03-18 | 0 | No | No | 81069.5 | 2022-02-01 | N | 87766.3859 |  | No | 0 | No | No
591511 | ARMARIO 2000X800X600 | 0 | 0 | 0 | 0 | 0 | Si | 1 | 0 | H | 25 | N | No | No | 1 |  | 400104 | 500102 | 110401 | 0 | 97 | Si | Si | 2022-03-16 | 0 | No | No | 0 | 2022-02-24 | N | 0 |  | No | 0 | No | No
10236 | TRANSF DIST. AÉREA BIF 15KVA 13.2KV | 929831 | 0 | 0 | 0 | 1859662 | Si | 1 | 1 | H | 25 | N | Si | No | 1 |  | 400104 | 500102 | 110401 | 0 | 97 | Si | Si | 2022-05-18 | 0 | No | No | 929831 | 2022-03-16 | N | 991291.0448 |  | No | 0 | No | No
10237 | TRANSF. DIST AEREA BIF 25KVA 13.2KV | 1223294 | 0 | 0 | 0 | 3669882 | Si | 1 | 1 | H | 25 | N | Si | No | 1 |  | 400104 | 500102 | 110401 | 0 | 97 | Si | Si | 2022-05-18 | 0 | No | No | 1223294 | 2022-05-02 | N | 1304151.3859 |  | No | 0 | No | No
20014 | CRUCETA AC. GALV. 80X80X8X1.8MT | 33551 | 2 | 67102 | 0 | 1342040 | Si | 1 | 1 | H | 25 | N | Si | No | 1 |  | 400104 | 500102 | 110401 | 0 | 97 | Si | Si | 2023-11-24 | 0 | No | No | 33551 | 2022-03-16 | N | 35768.6567 |  | No | 0 | No | No
11127 | ECM 5-10-15/5A 13.200-220 V Bifásico 1 elemento | 1720000 | 0 | 0 | 0 | 1720000 | Si | 1 | 1 | H | 25 | N | Si | No | 1 |  | 400104 | 500102 | 110401 | 0 | 97 | Si | Si | 2022-05-18 | 0 | No | No | 1720000 | 2022-05-09 | N | 1833688.6994 |  | No | 0 | No | No
940371 | TERMOSTATO PARA VENTILADOR NTL-10B REG. 0 A 60°c 1NA | 8245 | 0 | 0 | 0 | 8245 | Si | 1 | 1 | H | 25 | N | Si | No | 1 |  | 400104 | 500102 | 110401 | 0 | 97 | Si | Si | 2022-03-03 | 0 | No | No | 8245 | 2022-03-15 | N | 8789.9787 |  | No | 0 | No | No
940372 | TERMOSTATO PARA CALEFACTOR NTL-10A REG. 0 A 60°c NC. | 9095 | 2 | 18190 | 0 | 16150 | Si | 1 | 1 | H | 25 | N | Si | No | 1 |  | 400104 | 500102 | 110401 | 0 | 97 | Si | Si | 2023-02-28 | 0 | No | No | 9095 | 2023-03-03 | N | 9696.162 |  | No | 0 | No | No
940373 | ETIQUETA ADHESIVA SHOCK ELECTRICO 6 STICKER 105x105mm | 331.5 | 10 | 3315 | 0 | 0 | No | 1 | 1 | H | 25 | N | Si | No | 1 | No | 400104 | 500102 | 110401 | 0 | 97 | Si | Si |  | 0 | No | No | 331.5 | 2022-03-15 | N | 353.4115 |  | No | 0 | No | No
10828 | PRENSA PARALELA BRONCE P/COND 6-1/0AWG TMG180-2 | 2561 | 6 | 15366 | 0 | 2311 | Si | 1 | 1 | H | 25 | N | Si | No | 1 |  | 400104 | 500102 | 110401 | 0 | 97 | No | No | 2024-05-28 | 0 | No | No | 2561 | 2023-10-02 | N | 2730.2772 |  | No | 0 | No | No
940374 | UPS APC 1200VA 230V | 151252 | 1 | 151252 | 0 | 0 | Si | 1 | 1 | H | 25 | N | Si | No | 1 |  | 400104 | 500102 | 110401 | 0 | 97 | Si | Si | 2022-05-02 | 0 | No | No | 151252 | 2024-05-18 | N | 161249.467 |  | No | 0 | No | No
600403 | CAJA DRP DISTRIBUCIÓN TRIFASICA CGE | 46895 | 1 | 46895 | 0 | 46895 | Si | 1 | 1 | H | 25 | N | Si | No | 1 |  | 400104 | 500102 | 110401 | 0 | 97 | No | No | 2022-05-18 | 0 | No | No | 46895 | 2022-03-28 | N | 49994.6695 |  | No | 0 | No | No
440634 | SOPORTE METAL MONTAJE SECCIONADOR NH-2 | 9421.56 | 1 | 9421.56 | 0 | 0 | Si | 1 | 1 | H | 25 | N | Si | No | 1 |  | 400104 | 500102 | 110401 | 0 | 97 | No | No |  | 0 | No | No | 9421.56 | 2022-04-14 | N | 10044.307 |  | No | 0 | No | No
508510 | AUTOMATICO 1X6A | 1681 | 3 | 5043 | 0 | 5043 | Si | 1 | 1 | H | 25 | N | Si | No | 1 |  | 400104 | 500102 | 110401 | 0 | 97 | Si | Si |  | 0 | No | No | 1681 | 2022-03-22 | N | 1792.1109 |  | No | 0 | No | No
10102 | PERNO AC. GALV. 1/2X 11"C/ 1 TUERCA | 696 | 26 | 18096 | 0 | 26448 | Si | 1 | 1 | H | 25 | N | Si | No | 1 |  | 400104 | 500102 | 110401 | 0 | 97 | No | No | 2022-05-18 | 0 | No | No | 696 | 2022-05-09 | N | 742.0043 |  | No | 0 | No | No
40374 | INT.DIF. 2X25A DFS 025-2/0.03-A TIPO A 30MA | 0 | 2 | 0 | 0 | 0 | Si | 3 | 1 | H | 25 | N | Si | No | 1 |  | 400104 | 500102 | 110401 | 0 | 97 | No | No |  | 0 | No | No | 26357 | 2022-05-20 | N | 358591.8367 |  | No | 0 | No | No
906003 | CERTIFICACIÓN INSTRUMENTOS DE LABORATORIO | 0 | 2 | 0 | 0 | 28022.8 | Si | 3 | 1 | H | 25 | N | Si | No | 1 |  |  |  | 400202 | 0 | 97 | No | Si |  | 0 | No | No | 14011.4 | 2022-04-28 | N | 142973.4694 |  | No | 0 | No | No
903107 | BOBINA DE DISPARO SHT -400/630/800 MITSU | 51500 | 0 | 0 | 0 | 103000 | Si | 1 | 1 | H | 25 | N | Si | No | 1 |  | 400104 | 500102 | 110401 | 0 | 97 | Si | Si | 2022-05-24 | 0 | No | No | 51500 | 2022-05-18 | N | 54904.0512 |  | No | 0 | No | No
10018 | Tapon Aislado Norma IEC 24KV 630A CHARDON, 24-DIC630, | 47482 | 3 | 142446 | 0 | 142446 | Si | 1 | 1 | H | 25 | N | Si | No | 1 |  | 400104 | 500102 | 110401 | 0 | 97 | Si | Si | 2022-11-04 | 0 | No | No | 47482 | 2023-11-23 | N | 50620.4691 |  | No | 0 | No | No
10326 | FUSIBLE CARTUCHO NH 20A | 3400 | 2 | 6800 | 0 | 10200 | Si | 1 | 1 | H | 25 | N | Si | No | 1 |  | 400104 | 500102 | 110401 | 0 | 97 | Si | Si | 2022-05-23 | 0 | No | No | 3400 | 2022-05-24 | N | 3624.7335 |  | No | 0 | No | No
631936 | COPLA GALVANIZADA 25MM ANSI | 155 | 24 | 3720 | 0 | 0 | No | 1 | 1 | H | 25 | N | Si | No | 1 | No | 400104 | 500102 | 110401 | 0 | 97 | No | No | 2024-01-23 | 0 | No | No | 155 | 2022-05-24 | N | 165.2452 |  | No | 0 | No | No
10331 | TUERCA EXAGONAL AC FALV. P /PERNO 3/4 | 142 | 20 | 2840 | 0 | 0 | No | 1 | 1 | H | 25 | N | Si | No | 1 | No | 400104 | 500102 | 110401 | 0 | 97 | Si | Si |  | 0 | No | No | 142 | 2022-06-07 | N | 151.3859 |  | No | 0 | No | No
40571 | PORTAFUSIBLE AEREO HORIZONTAL TIPO DPAD | 3519 | 0 | 0 | 0 | 77298 | Si | 1 | 1 | H | 25 | N | Si | No | 1 |  | 400104 | 500102 | 110401 | 0 | 97 | Si | Si | 2022-09-12 | 0 | No | No | 3519 | 2022-08-26 | N | 3751.5991 |  | No | 0 | No | No
40572 | Fusible Neozed 63A 380V D02 | 567 | 0 | 0 | 0 | 15309 | Si | 1 | 1 | H | 25 | N | Si | No | 1 |  | 400104 | 500102 | 110401 | 0 | 97 | Si | Si | 2022-09-12 | 0 | No | No | 607 | 2022-08-26 | N | 604.4776 |  | No | 0 | No | No
632026 | CONDUIT HERMETICO 25MM | 2183 | 0 | 0 | 0 | 4366 | Si | 1 | 1 | H | 25 | N | Si | No | 1 |  | 400104 | 500102 | 110401 | 0 | 97 | Si | Si | 2022-08-16 | 0 | No | No | 2183 | 2022-08-16 | N | 2327.2921 |  | No | 0 | No | No
632030 | CAMARA REGISTRO TIERRA 110X25 | 1360 | 12 | 16320 | 0 | 0 | Si | 1 | 1 | H | 25 | N | No | No | 1 |  | 400104 | 500102 | 110401 | 0 | 97 | Si | Si | 2023-12-19 | 0 | No | No | 1360 | 2023-12-07 | N | 1449.8934 |  | No | 0 | No | No
665013 | CONECTOR RECTO DMA 33MM. | 1866 | 0 | 0 | 0 | 0 | Si | 1 | 1 | H | 25 | N | Si | No | 1 |  | 400104 | 500102 | 110401 | 0 | 97 | Si | Si | 2022-08-16 | 0 | No | No | 1866 | 2022-08-16 | N | 1989.339 |  | No | 0 | No | No
665014 | CONECTOR RECTO 25MM. CONDUIT FLEX | 1116 | 0 | 0 | 0 | 8928 | Si | 1 | 1 | H | 25 | N | Si | No | 1 |  | 400104 | 500102 | 110401 | 0 | 97 | Si | Si | 2022-08-16 | 0 | No | No | 1116 | 2022-08-16 | N | 1189.7655 |  | No | 0 | No | No
322003 | TABLERO EMB.10 MODULOS DIM | 7500 | 0 | 0 | 0 | 0 | Si | 1 | 1 | H | 25 | N | No | No | 1 |  | 400104 | 500102 | 110401 | 0 | 97 | No | No | 2022-08-18 | 0 | No | No | 7500 | 2022-08-18 | N | 7995.7356 |  | No | 0 | No | No
633124 | TUBO TIGREFLEX ROLLO 32MMX25MTS. | 2766 | 5 | 13830 | 0 | 0 | No | 1 | 1 | H | 25 | N | Si | No | 1 | No | 400104 | 500102 | 110401 | 0 | 97 | No | No |  | 0 | No | No | 2766 | 2022-08-30 | N | 2948.8273 |  | No | 0 | No | No
633125 | TUBO TIGRE FLEX ROLLO 25MM X 25MTS. | 2497 | 3 | 7491 | 0 | 7491 | Si | 1 | 1 | H | 25 | N | Si | No | 1 |  | 400104 | 500102 | 110401 | 0 | 97 | No | No |  | 0 | No | No | 2497 | 2022-08-30 | N | 2662.0469 |  | No | 0 | No | No
621624 | CONTACTOR 4 P 115A | 19431 | 3 | 58293 | 0 | 0 | No | 1 | 1 | H | 25 | N | Si | No | 1 | No | 400104 | 500102 | 110401 | 0 | 97 | No | No |  | 0 | No | No | 19431 | 2022-08-30 | N | 20715.3518 |  | No | 0 | No | No
40831 | TRANSFORMADOR CORRIENTE 800/5 | 2422 | 3 | 7266 | 0 | 0 | No | 1 | 1 | H | 25 | N | Si | No | 1 | No | 400104 | 500102 | 110401 | 0 | 97 | No | No |  | 0 | No | No | 2422 | 2024-05-24 | N | 2582.0896 |  | No | 0 | No | No
591523 | ARMARIO 800X800X300 | 62369 | 2 | 124738 | 0 | 124738 | Si | 1 | 1 | H | 25 | N | Si | No | 1 |  | 400104 | 500102 | 110401 | 0 | 97 | No | No |  | 0 | No | No | 62369 | 2022-08-30 | N | 66491.4712 |  | No | 0 | No | No
109340 | CABLE H07V VERDE 6MM | 308 | 291 | 89628 | 0 | 0 | No | 1 | 1 | H | 25 | N | Si | No | 1 | No | 400104 | 500102 | 110401 | 0 | 97 | No | No | 2023-12-11 | 0 | No | No | 308 | 2022-08-30 | N | 328.3582 |  | No | 0 | No | No
290039 | ALAMBRE P.I 6MM2 USO EXT. 75C AISL. POLIETILENO | 750 | 0 | 0 | 0 | 75000 | Si | 1 | 1 | H | 25 | N | Si | No | 1 |  | 400104 | 500102 | 110401 | 0 | 97 | Si | Si | 2024-01-31 | 0 | No | No | 750 | 2022-08-26 | N | 799.5736 |  | No | 0 | No | No
719433 | PRENSA PARALELA ALUM 30-300MM2 | 3796 | 4 | 15184 | 0 | 0 | Si | 1 | 1 | H | 25 | N | Si | No | 1 |  | 400104 | 500102 | 110401 | 0 | 97 | Si | Si | 2024-04-15 | 0 | No | No | 3796 | 2022-09-20 | N | 4046.9083 |  | No | 0 | No | No
900112 | DISCO DESBASTE 4.5 | 1000 | 5 | 5000 | 0 | 10000 | Si | 1 | 1 | H | 25 | N | Si | No | 1 |  |  |  | 400109 | 0 | 97 | Si | Si |  | 0 | No | No | 1000 | 2024-05-29 | N | 1066.0981 |  | No | 0 | No | No
610802 | SOPORTE PEINE 3 P.2 x 10mm O 3P. DE 3 x 5mm ESP. COL | 5763 | 8 | 46104 | 0 | 46104 | Si | 1 | 1 | H | 25 | N | No | No | 1 |  | 400104 | 500102 | 110401 | 0 | 97 | Si | Si |  | 0 | No | No | 5763 | 2022-09-23 | N | 6143.9232 |  | No | 0 | No | No
19999 | POSTE 13,5/1000 ENDESA | 444743 | 0 | 0 | 0 | 0 | No | 1 | 1 | H | 25 | N | Si | No | 1 | No | 400104 | 500102 | 110401 | 0 | 97 | Si | No | 2022-10-06 | 0 | No | No | 444743 | 2022-09-28 | N | 474139.6588 |  | No | 0 | No | No
19998 | POSTE 15/1000 ENDESA | 496982 | 0 | 0 | 0 | 0 | No | 1 | 1 | H | 25 | N | Si | No | 1 | No | 400104 | 500102 | 110401 | 0 | 97 | Si | Si | 2022-10-06 | 0 | No | No | 496982 | 2022-09-28 | N | 529831.5565 |  | No | 0 | No | No
340976 | UNION COMPRESION Alliance 14,30-14,79mm | 10160 | 3 | 30480 | 0 | 27050 | Si | 1 | 1 | H | 25 | N | No | No | 1 |  | 400104 | 500102 | 110401 | 0 | 97 | Si | Si | 2023-05-17 | 0 | No | No | 10160 | 2023-05-17 | N | 10831.5565 |  | No | 0 | No | No
10111 | Eslabon Angular Ac. Galv. 3/4" | 1357 | 3 | 4071 | 0 | 0 | No | 1 | 1 | H | 25 | N | Si | No | 1 | No | 400104 | 500102 | 110401 | 0 | 97 | Si | Si | 2023-04-18 | 0 | No | No | 1357 | 2023-04-04 | N | 1446.6951 |  | No | 0 | No | No
940347 | Int. Caja Moldeada 3x250 A 400V | 71702 | 0 | 0 | 0 | 143404 | Si | 1 | 1 | H | 25 | N | No | No | 2 |  | 400104 | 500102 | 110401 | 0 | 97 | Si | Si | 2022-10-18 | 0 | No | No | 71702 | 2022-10-17 | N | 76441.3646 |  | No | 0 | No | No
905212 | Rep Hitachi | 0 | 2 | 0 | 0 | 0 | No | 3 | 1 | H | 25 | N | Si | No | 1 | No |  |  | 400409 | 0 | 97 | No | No |  | 0 | No | No | 37563 | 2022-12-19 | N | 0 |  | No | 0 | No | No
631902 | CAÑERIA AC. GALV. 1/2 TIRA 6 MTS | 8539 | 16 | 136624 | 0 | 0 | No | 1 | 1 | H | 25 | N | No | No | 2 | No | 400104 | 500102 | 110401 | 0 | 97 | Si | Si | 2024-05-10 | 0 | No | No | 8539 | 2022-11-02 | N | 9103.4115 |  | No | 0 | No | No
11128 | TRANFORMADOR CONTROL JDZW DEL RECONECTADOR CHUANGYN | 649056 | 0 | 0 | 0 | 714491.8 | Si | 1 | 1 | H | 25 | N | No | No | 2 |  | 400104 | 500102 | 110401 | 0 | 97 | Si | Si | 2023-04-20 | 0 | No | No | 649056 | 2023-01-19 | N | 691957.3561 |  | No | 0 | No | No
600404 | CAJA XAMAX MEDIAN (CAJA SAM) | 5905 | 0 | 0 | 50 | 0 | Si | 1 | 1 | H | 25 | N | No | No | 2 |  | 400104 | 500102 | 110401 | 0 | 97 | No | No | 2023-12-19 | 0 | No | No | 5905 | 2023-12-07 | N | 6295.3092 |  | No | 0 | No | No
500801 | Protector Silicona Gris 25KV Elexor | 12735 | 15 | 191025 | 2 | 322175 | Si | 1 | 1 | H | 25 | N | No | No | 1 |  | 400104 | 500102 | 110401 | 0 | 97 | No | No | 2023-09-20 | 0 | No | No | 12735 | 2023-09-21 | N | 13576.7591 |  | No | 0 | No | No
718410 | Prensa Brida / sujetacion de Pernos 5/8 | 6211 | 3 | 18633 | 2 | 18633 | Si | 1 | 1 | H | 25 | N | No | No | 1 |  | 400104 | 500102 | 110401 | 0 | 97 | Si | Si |  | 0 | No | No | 6211 | 2022-12-15 | N | 6621.5352 |  | No | 0 | No | No
901008 | BLUSA OXFORD CELESTE | 6750 | 1 | 6750 | 0 | 6750 | Si | 1 | 1 | H | 25 | N | No | No | 2 |  |  |  | 400107 | 0 | 97 | Si | Si |  | 0 | No | No | 6750 | 2022-12-20 | N | 7196.162 |  | No | 0 | No | No
321603 | INTERRUPTOR 1P TERMOMAGNETICO 6/6KA | 0 | 0 | 0 | 0 | 0 | No | 1 | 1 | H | 25 | N | Si | No | 2 | No |  |  |  | 0 | 97 | No | No |  | 0 | No | No | 0 |  | N | 0 |  | No | 0 | No | No
800010 | GENERADOR BENCINERO 5.5 KVA PARTIDA ELETRONICA | 627857 | 1 | 627857 | 0 | 627857 | Si | 1 | 1 | H | 25 | N | No | No | 2 |  |  |  | 130107 | 0 | 97 | Si | Si |  | 0 | No | No | 15448 | 2023-04-26 | N | 669357.1429 |  | No | 0 | No | No
665015 | CONECT REC 20MM P/FLEX MAT C/PVC | 457 | 0 | 0 | 0 | 26963 | Si | 1 | 1 | H | 25 | N | No | No | 2 |  | 400104 | 500102 | 110401 | 0 | 97 | Si | Si | 2022-12-22 | 0 | No | No | 457 | 2022-12-05 | N | 487.2068 |  | No | 0 | No | No
810503 | BASE DE EMPALME 23X16MM CHILECTRA | 40 | 0 | 0 | 0 | 8360 | Si | 1 | 1 | H | 25 | N | No | No | 2 |  | 400104 | 500102 | 110401 | 0 | 97 | Si | Si | 2022-12-22 | 0 | No | No | 40 | 2022-12-05 | N | 42.6439 |  | No | 0 | No | No
709160 | TORNILLO SPACK 6X1 | 8.33 | 800 | 6664 | 0 | 3312 | Si | 1 | 1 | H | 25 | N | No | No | 2 |  | 400104 | 500102 | 110401 | 0 | 97 | Si | Si | 2023-12-19 | 0 | No | No | 8.33 | 2023-12-12 | N | 8.8806 |  | No | 0 | No | No
183752 | INT 9/12 ENCH 10A BCO EMB ARMADO LEXO | 1949 | 0 | 0 | 0 | 25337 | Si | 1 | 1 | H | 25 | N | No | No | 2 |  | 400104 | 500102 | 110401 | 0 | 97 | Si | Si | 2022-12-22 | 0 | No | No | 3158.26 | 2023-01-09 | N | 2077.8252 |  | No | 0 | No | No
266729 | INT AUT 1X10A C6K LEXO-M | 1490 | 0 | 0 | 0 | 7450 | Si | 1 | 1 | H | 25 | N | No | No | 2 |  | 400104 | 500102 | 110401 | 0 | 97 | Si | Si | 2022-12-22 | 0 | No | No | 1490 | 2022-12-05 | N | 1588.4861 |  | No | 0 | No | No
482213 | PRENSA ESTOPA (23-27) PG16 | 295 | 0 | 0 | 0 | 1475 | Si | 1 | 1 | H | 25 | N | No | No | 2 |  | 400104 | 500102 | 110401 | 0 | 97 | Si | Si | 2022-12-22 | 0 | No | No | 295 | 2022-12-05 | N | 314.4989 |  | No | 0 | No | No
634906 | ABRAZADERA 2PC 1/2 20MM | 84.03 | 102 | 8571.06 | 0 | 11091.96 | Si | 1 | 1 | H | 25 | N | No | No | 2 |  | 400104 | 500102 | 110401 | 0 | 97 | Si | Si | 2022-12-22 | 0 | No | No | 84.03 | 2022-12-05 | N | 89.5842 |  | No | 0 | No | No
940079 | SUMINISTRO DE PERFILES Y CANALES ALUMINIO | 0 | 0 | 0 | 0 | 0 | No | 1 | 1 | H | 25 | N | Si | No | 2 | No |  |  |  | 0 | 97 | Si | Si |  | 0 | No | No | 517000 | 2022-12-22 | N | 0 |  | No | 0 | No | No
940155 | PERFIL CUADRADO 40X40 DE 2.0MM | 0 | 0 | 0 | 0 | 0 | No | 1 | 1 | H | 25 | N | Si | No | 2 | No |  |  |  | 0 | 97 | Si | Si |  | 0 | No | No | 0 |  | N | 0 |  | No | 0 | No | No
950156 | PERFIL RECTANGULAR 40X20X2.0MM | 0 | 0 | 0 | 0 | 0 | Si | 1 | 0 | H | 25 | N | No | No | 2 |  |  |  |  | 0 | 97 | Si | Si |  | 0 | No | No | 0 |  | N | 0 |  | No | 0 | No | No
9500157 | PERFIL RECTANGULAR 50X30X2.0MM | 0 | 0 | 0 | 0 | 0 | No | 1 | 1 | H | 25 | N | Si | No | 2 | No |  |  |  | 0 | 97 | Si | Si |  | 0 | No | No | 0 |  | N | 0 |  | No | 0 | No | No
950158 | PERFIL RECTANGULAR 70X30X2.0MM | 0 | 0 | 0 | 0 | 0 | No | 1 | 1 | H | 25 | N | Si | No | 2 | No |  |  |  | 0 | 97 | Si | Si |  | 0 | No | No | 0 |  | N | 0 |  | No | 0 | No | No
950159 | ANGULO 40X40X2.0MM | 0 | 0 | 0 | 0 | 0 | No | 1 | 1 | H | 25 | N | Si | No | 2 | No |  |  |  | 0 | 97 | Si | Si |  | 0 | No | No | 0 |  | N | 0 |  | No | 0 | No | No
950160 | ANGULO 50X50X3.0MM | 0 | 0 | 0 | 0 | 0 | Si | 1 | 1 | H | 25 | N | Si | No | 2 |  |  |  |  | 0 | 97 | Si | Si |  | 0 | No | No | 0 |  | N | 0 |  | No | 0 | No | No
9500161 | BARRA SPLA COMER 20X3X6.000MM | 0 | 0 | 0 | 0 | 0 | No | 1 | 1 | H | 25 | N | Si | No | 2 | No |  |  |  | 0 | 97 | Si | Si |  | 0 | No | No | 0 |  | N | 0 |  | No | 0 | No | No
9500162 | BARRA SPLA. COMER.32X3X6.000MM | 0 | 0 | 0 | 0 | 0 | No | 1 | 1 | H | 25 | N | Si | No | 2 | No |  |  |  | 0 | 97 | Si | Si |  | 0 | No | No | 0 |  | N | 0 |  | No | 0 | No | No
9500163 | BARRA SPLA COMER 38X3X6.000MM | 0 | 0 | 0 | 0 | 0 | No | 1 | 1 | H | 25 | N | Si | No | 2 | No |  |  |  | 0 | 97 | Si | Si |  | 0 | No | No | 0 |  | N | 0 |  | No | 0 | No | No
633054 | TUBERIA CONDUIT ESP 1.0MM EMT 20MM X3MTS | 1950 | 12 | 23400 | 1 | 115600 | Si | 1 | 1 | H | 25 | N | No | No | 1 |  | 400104 | 500102 | 110401 | 391 | 97 | Si | Si | 2024-07-29 | 0 | No | No | 1950 | 2023-12-11 | N | 2078.8913 |  | No | 0 | No | No
9500164 | AUT. BIPOLAR C 10KA BHWT10-2P-4A-C | 9629 | 0 | 0 | 0 | 0 | No | 1 | 1 | H | 25 | N | No | No | 1 | No | 400104 | 500102 | 110401 | 391 | 97 | Si | Si | 2023-04-27 | 0 | No | No | 9629 | 2023-01-09 | N | 10265.4584 |  | No | 0 | No | No
9500165 | AUT BIPOLAR C 10KA BHWT 10-2P-16A-C | 9077 | 0 | 0 | 0 | 0 | No | 1 | 1 | H | 25 | N | No | No | 1 | No | 400104 | 500102 | 110401 | 391 | 97 | Si | Si | 2023-04-27 | 0 | No | No | 9077 | 2023-03-30 | N | 9676.9723 |  | No | 0 | No | No
941266 | CONDUCTOR 185MM EVA | 16914 | 317 | 5361738 | 0 | 0 | Si | 1 | 1 | H | 25 | N | No | No | 1 |  | 400104 | 500102 | 110401 | 0 | 97 | Si | Si | 2023-11-08 | 0 | No | No | 16914 | 2023-12-04 | N | 18031.9829 |  | No | 0 | No | No
9500166 | CONDUCTOR 50MM EVA | 5624 | 0 | 0 | 0 | 0 | Si | 1 | 1 | H | 25 | N | No | No | 1 |  | 400104 | 500102 | 110401 | 0 | 97 | Si | Si | 2023-03-21 | 0 | No | No | 5624 | 2023-02-28 | N | 5995.7356 |  | No | 0 | No | No
9500167 | PERNO AC. GALV. 1/2X 2"H 1 TUERCA | 221 | 0 | 0 | 0 | 0 | Si | 1 | 1 | H | 25 | N | No | No | 1 |  | 400104 | 500102 | 110401 | 0 | 97 | Si | Si | 2023-09-08 | 0 | No | No | 221 | 2023-03-07 | N | 235.6077 |  | No | 0 | No | No
9500168 | LiYCY (TP) 6x2x0,5 | 0 | 0 | 0 | 0 | 0 | No | 1 | 1 | H | 25 | N | No | No | 1 | No | 400104 | 500102 | 110401 | 0 | 97 | Si | Si |  | 0 | No | No | 0 |  | N | 0 |  | No | 0 | No | No
9500169 | C. Control 3x0,5mm2 +P | 768 | 74 | 56832 | 0 | 0 | Si | 1 | 1 | H | 25 | N | No | No | 1 |  | 400104 | 500102 | 110401 | 0 | 97 | Si | Si | 2023-11-09 | 0 | No | No | 768 | 2023-11-08 | N | 818.7633 |  | No | 0 | No | No
9500170 | PUR/ 5 m; 4x0,34 mm² | 0 | 0 | 0 | 0 | 0 | Si | 1 | 1 | H | 25 | N | No | No | 1 |  | 400104 | 500102 | 110401 | 0 | 97 | Si | Si |  | 0 | No | No | 0 |  | N | 0 |  | No | 0 | No | No
9500171 | Unitronic EB CY (TP) 2X2X0,75 | 0 | 0 | 0 | 0 | 0 | No | 1 | 1 | H | 25 | N | No | No | 1 | No | 400104 | 500102 | 110401 | 0 | 97 | Si | Si |  | 0 | No | No | 1039 | 2023-03-29 | N | 0 |  | No | 0 | No | No
9500172 | YSLY-JZ 3G0,75 | 690 | 283 | 195270 | 0 | 0 | No | 1 | 1 | H | 25 | N | No | No | 1 | No | 400104 | 500102 | 110401 | 0 | 97 | Si | Si | 2023-11-08 | 0 | No | No | 690 | 2023-03-21 | N | 735.6077 |  | No | 0 | No | No
9500173 | YSLY-JZ 4G0,75 | 835 | 800 | 668000 | 0 | 0 | No | 1 | 1 | H | 25 | N | No | No | 1 | No | 400104 | 500102 | 110401 | 0 | 97 | Si | Si | 2023-03-21 | 0 | No | No | 835 | 2023-03-21 | N | 890.1919 |  | No | 0 | No | No
9500174 | YSLY-JZ 7G1,5 | 0 | 0 | 0 | 0 | 0 | No | 1 | 1 | H | 25 | N | No | No | 1 |  | 400104 | 500102 | 110401 | 0 | 97 | Si | Si |  | 0 | No | No | 0 |  | N | 0 |  | No | 0 | No | No
9500175 | YSLY-JZ 8G0,75 | 1780 | 58 | 103240 | 0 | 0 | No | 1 | 1 | H | 25 | N | No | No | 1 | No | 400104 | 500102 | 110401 | 0 | 97 | Si | Si | 2023-03-21 | 0 | No | No | 1780 | 2023-03-21 | N | 1897.6546 |  | No | 0 | No | No
9500176 | 3x16mm2 +T+P | 15910 | 26 | 413660 | 0 | 259896 | Si | 1 | 1 | H | 25 | N | No | No | 1 |  | 400104 | 500102 | 110401 | 0 | 97 | Si | Si | 2023-11-09 | 0 | No | No | 15910 | 2023-11-07 | N | 16961.6205 |  | No | 0 | No | No
9500177 | CABLE 5G2,5 MM ROC4Z1-K JZ PLUS | 2668 | 0 | 0 | 0 | 0 | Si | 1 | 1 | H | 25 | N | No | No | 1 |  | 400104 | 500102 | 110401 | 0 | 97 | Si | Si | 2023-03-23 | 0 | No | No | 2668 | 2023-03-22 | N | 2844.3497 |  | No | 0 | No | No
9500178 | CABLE 4G4 MM ROZ1-K EMC VDF | 0 | 0 | 0 | 0 | 0 | No | 1 | 1 | H | 25 | N | No | No | 1 | No | 400104 | 500102 | 110401 | 0 | 97 | Si | Si |  | 0 | No | No | 0 |  | N | 0 |  | No | 0 | No | No
9500179 | cable 4G1,5mm RV-K (NYY-J 4G1,5) | 920 | 0 | 0 | 0 | 0 | No | 1 | 1 | H | 25 | N | No | No | 1 | No | 400104 | 500102 | 110401 | 0 | 97 | Si | Si | 2023-11-08 | 0 | No | No | 920 | 2023-10-23 | N | 980.8102 |  | No | 0 | No | No
9500180 | cable 4G2,5mm RV-K (NYY-J 4G2,5) | 1450 | 18 | 26100 | 0 | 0 | No | 1 | 1 | H | 25 | N | No | No | 1 | No | 400104 | 500102 | 110401 | 0 | 97 | Si | Si | 2023-03-21 | 0 | No | No | 1450 | 2023-03-21 | N | 1545.8422 |  | No | 0 | No | No
9500181 | NYY-J 4G4 | 2120 | 48 | 101760 | 0 | 0 | No | 1 | 1 | H | 25 | N | No | No | 1 | No | 400104 | 500102 | 110401 | 0 | 97 | Si | Si | 2023-03-21 | 0 | No | No | 2120 | 2023-03-21 | N | 2260.1279 |  | No | 0 | No | No
9500182 | cable para VDF 3x6+3G, roz1-k, negro Topcable (2YSLCYK-JB 3X6+3G0,5) | 0 | 0 | 0 | 0 | 0 | No | 1 | 1 | H | 25 | N | No | No | 1 | No | 400104 | 500102 | 110401 | 0 | 97 | Si | Si |  | 0 | No | No | 0 |  | N | 0 |  | No | 0 | No | No
9500183 | AMARRA CABLE 20CMM (200X3,6MM) | 14 | 0 | 0 | 0 | 0 | No | 1 | 1 | H | 25 | N | No | No | 1 | No | 400104 | 500102 | 110401 | 0 | 97 | Si | Si | 2023-11-08 | 0 | No | No | 10.2 | 2023-03-03 | N | 14.9254 |  | No | 0 | No | No
9500184 | amarracables de 30 cm (300X3,6MM) | 30 | 0 | 0 | 0 | 0 | No | 1 | 1 | H | 25 | N | No | No | 1 | No | 400104 | 500102 | 110401 | 0 | 97 | Si | Si | 2023-03-21 | 0 | No | No | 30 | 2023-03-06 | N | 31.9829 |  | No | 0 | No | No
10052 | CAÑERIA AC. GALV. 1" X 3M CON COPLA ANSI C80-1 | 0 | 0 | 0 | 0 | 0 | No | 1 | 1 | H | 25 | N | No | No | 1 | No | 400104 | 500102 | 110401 | 0 | 97 | Si | Si |  | 0 | No | No | 0 |  | N | 0 |  | No | 0 | No | No
901060 | Chaqueta Geologo Roja XXL | 5500 | 1 | 5500 | 0 | 11000 | Si | 1 | 1 | H | 25 | N | No | No | 1 |  |  |  | 400107 | 0 | 97 | Si | Si |  | 0 | No | No | 5500 | 2023-03-24 | N | 5863.5394 |  | No | 0 | No | No
9500185 | MUFA TERMINAL EXTERIOR Monopolar QT28B-S - 125-400mm2 | 318200 | 0 | 0 | 0 | 0 | Si | 1 | 1 | H | 25 | N | Si | No | 1 |  | 100104 | 500102 | 110401 | 0 | 97 | Si | Si | 2023-04-12 | 0 | No | No | 318200 | 2023-04-12 | N | 339232.4094 |  | No | 0 | No | No
9500186 | CABLE 1X4mm2 RV-K NEGRO CU/XLPE/PVC 0.6/1KV 90C | 507 | 188 | 95316 | 0 | 0 | Si | 1 | 1 | H | 25 | N | Si | No | 1 |  | 400104 | 500102 | 110401 | 0 | 97 | Si | Si | 2023-12-19 | 0 | No | No | 507 | 2023-05-23 | N | 540.5117 |  | No | 0 | No | No
9500187 | CABLE 1X6MM2 RV-K NEGRO CU/XLPE/PVC 0.6/1KV 90C | 717 | 135 | 96795 | 0 | 0 | Si | 1 | 1 | H | 25 | N | Si | No | 1 |  | 400104 | 500102 | 110401 | 0 | 97 | Si | Si | 2023-07-10 | 0 | No | No | 717 | 2023-05-23 | N | 764.3923 |  | No | 0 | No | No
9500188 | PARTIDOR MOTOR DZS12-M 6-10A | 14500 | 0 | 0 | 0 | 0 | No | 1 | 1 | H | 25 | N | Si | No | 1 | No | 400104 | 500102 | 110401 | 0 | 97 | Si | Si | 2023-04-28 | 0 | No | No | 14500 | 2023-04-27 | N | 15458.4222 |  | No | 0 | No | No
9500189 | HIDRO PACK ELECTRONICO | 24487.39 | 0 | 0 | 0 | 0 | No | 1 | 1 | H | 25 | N | Si | No | 1 | No | 400104 | 500102 | 110401 | 0 | 97 | Si | Si | 2023-05-12 | 0 | No | No | 24487.39 | 2023-05-10 | N | 26105.9595 |  | No | 0 | No | No
9500190 | FUSIBLE CARTUCHO NH 10A | 2933 | 0 | 0 | 0 | 0 | No | 1 | 1 | H | 25 | N | Si | No | 1 | No | 400104 | 500102 | 110401 | 0 | 97 | Si | Si | 2023-07-05 | 0 | No | No | 2933 | 2023-07-04 | N | 3126.8657 |  | No | 0 | No | No
9500191 | Disco corte 14" | 2924.59 | 4 | 11698.36 | 0 | 0 | No | 1 | 1 | H | 25 | N | Si | No | 1 | No |  |  | 400107 | 0 | 97 | Si | Si |  | 0 | No | No | 2924.59 | 2024-05-29 | N | 3117.8998 |  | No | 0 | No | No
9500192 | ELECTRODO 6011 3/32KG | 2196.49 | 15 | 32947.35 | 0 | 0 | No | 1 | 1 | H | 25 | N | Si | No | 1 | No | 400104 | 500102 | 110401 | 0 | 97 | Si | Si |  | 0 | No | No | 2196.49 | 2023-12-26 | N | 2341.6738 |  | No | 0 | No | No
9500193 | GANCHO ANTICAIDA DESLIZABLE | 39990 | 2 | 79980 | 0 | 0 | No | 1 | 1 | H | 25 | N | Si | No | 1 | No |  |  | 400106 | 0 | 97 | Si | Si |  | 0 | No | No | 39990 | 2023-10-20 | N | 42633.2623 |  | No | 0 | No | No
9500194 | PARARRAYO POLIM 12KV 10.2 KA | 45000 | 2 | 90000 | 0 | 0 | Si | 1 | 1 | H | 25 | N | Si | No | 1 |  | 400104 | 500102 | 110401 | 0 | 97 | Si | Si |  | 0 | No | No | 45000 | 2023-08-11 | N | 47974.4136 |  | No | 0 | No | No
20018 | POSTE HORMIGON ARMADO 15 MT 1.000 KG RUPTURA | 558200 | 0 | 0 | 0 | 0 | Si | 1 | 1 | H | 25 | N | No | No | 1 |  | 400104 | 500102 | 110401 | 0 | 97 | Si | Si | 2023-10-13 | 0 | No | No | 0 | 2023-10-12 | N | 595095.9488 |  | No | 0 | No | No
9500195 | CAMARA DE REGISTRO TIERRA 160X25MM | 4380 | 4 | 17520 | 0 | 0 | No | 1 | 1 | H | 25 | N | Si | No | 1 | No | 400104 | 500102 | 110401 | 0 | 97 | Si | Si | 2023-08-29 | 0 | No | No | 4380 | 2023-10-06 | N | 4669.5096 |  | No | 0 | No | No
9500196 | CABLE ALUMINIO PROT 25KV TRICAPA AAAC 300MM2 | 0 | 0 | 0 | 0 | 0 | No | 1 | 1 | H | 25 | N | Si | No | 1 | No | 400104 | 500102 | 110401 | 0 | 97 | Si | Si | 2023-10-13 | 0 | No | No | 0 |  | N | 0 |  | No | 0 | No | No
9500197 | Preformada de retencion ALuminio 235mm2 | 6793 | 0 | 0 | 0 | 0 | No | 1 | 1 | H | 25 | N | Si | No | 1 | No | 400104 | 500102 | 110401 | 0 | 97 | Si | Si |  | 0 | No | No | 6793 | 2024-07-23 | N | 7242.0043 |  | No | 0 | No | No
9500198 | CONDUIT RIGIDO GALV. EMT 6" TIRA 3 MTS. | 0 | 0 | 0 | 0 | 0 | No | 1 | 1 | H | 25 | N | Si | No | 1 | No | 400104 | 500102 | 110401 | 0 | 97 | Si | Si |  | 0 | No | No | 0 |  | N | 0 |  | No | 0 | No | No
9500199 | CONDUIT PVC DE 90mm x 6m CIII FUERTE | 12661 | 21 | 265881 | 0 | 0 | No | 1 | 1 | H | 25 | N | Si | No | 1 | No | 400104 | 500102 | 110401 | 0 | 97 | Si | Si | 2024-05-16 | 0 | No | No | 12661 | 2024-04-01 | N | 13497.8678 |  | No | 0 | No | No
9500200 | CURVA AC. GALVANIZADA 90º 6 PULGADAS | 248580 | 0 | 0 | 0 | 0 | No | 1 | 1 | H | 25 | N | Si | No | 1 | No | 400104 | 500102 | 110401 | 0 | 97 | Si | Si | 2023-10-13 | 0 | No | No | 248580 | 2023-09-29 | N | 265010.661 |  | No | 0 | No | No
9500201 | BALIZA SALVA PAJAROS NARANJA 22.5 A 28MM | 8735 | 0 | 0 | 0 | 0 | No | 1 | 1 | H | 25 | N | Si | No | 1 | No | 400104 | 500102 | 110401 | 0 | 97 | Si | Si | 2023-11-13 | 0 | No | No | 8735 | 2023-10-15 | N | 9312.3667 |  | No | 0 | No | No
9500202 | MALLA TIRACABLE 45MM | 78000 | 1 | 78000 | 0 | 0 | No | 1 | 1 | H | 25 | N | Si | No | 1 | No | 400104 | 500104 | 110401 | 0 | 97 | Si | Si |  | 0 | No | No | 78000 | 2023-09-01 | N | 83155.6503 |  | No | 0 | No | No
9500203 | Tubos de concreto 1.2x0.5 mt | 43000 | 0 | 0 | 0 | 0 | Si | 1 | 1 | H | 25 | N | No | No | 1 |  | 400104 | 500102 | 110401 | 0 | 97 | Si | Si | 2023-10-13 | 0 | No | No | 43000 | 2023-10-06 | N | 45842.2175 |  | No | 0 | No | No
9500204 | Protector tirantes 701.5x250cm Galvanizado | 0 | 0 | 0 | 0 | 0 | Si | 1 | 1 | H | 25 | N | No | No | 1 |  | 400104 | 500102 | 110401 | 0 | 97 | Si | Si |  | 0 | No | No | 0 |  | N | 0 |  | No | 0 | No | No
9500205 | PERNO DE ANCLAJE | 872.66 | 17 | 14835.22 | 0 | 0 | Si | 1 | 1 | H | 25 | N | No | No | 1 |  | 400104 | 500102 | 110401 | 0 | 97 | Si | Si | 2024-05-24 | 0 | No | No | 872.66 | 2024-01-23 | N | 930.3412 |  | No | 0 | No | No
9500206 | MUFA UNION 25 KV 240 mm | 283000 | 0 | 0 | 0 | 849000 | Si | 1 | 1 | H | 25 | N | No | No | 1 |  | 400104 | 500102 | 110401 | 0 | 97 | Si | Si | 2023-10-13 | 0 | No | No | 283000 | 2023-12-27 | N | 301705.7569 |  | No | 0 | No | No
9500207 | MUFA TERMINAL EXTERIOR 25KV P/COND 150-380mm(300-750mcm) | 335069 | 3 | 1005207 | 0 | 1340276 | Si | 1 | 1 | H | 25 | N | No | No | 1 |  | 400104 | 500102 | 110401 | 0 | 97 | Si | Si | 2023-12-28 | 0 | No | No | 335069 | 2023-09-12 | N | 357216.4179 |  | No | 0 | No | No
9500208 | PINZA AMPERIMETRICA UNIT UT202 | 25990 | 3 | 77970 | 0 | 77970 | Si | 1 | 1 | H | 25 | N | No | No | 1 |  |  |  | 130109 | 0 | 97 | Si | Si |  | 0 | No | No | 25990 | 2023-09-13 | N | 27707.8891 |  | No | 0 | No | No
9500209 | SALIDA DE CAMARA 90MM CIII | 0 | 0 | 0 | 0 | 0 | Si | 1 | 1 | H | 25 | N | No | No | 1 |  | 400104 | 500102 | 110401 | 0 | 97 | Si | Si | 2023-10-13 | 0 | No | No | 0 |  | N | 0 |  | No | 0 | No | No
9500210 | Conector Ampact 1-602031-5(222-282/97-120mm) | 16378 | 0 | 0 | 0 | 98268 | Si | 1 | 1 | H | 25 | N | No | No | 1 |  | 400104 | 500102 | 110401 | 0 | 97 | Si | Si |  | 0 | No | No | 16378 | 2023-10-02 | N | 17460.5544 |  | No | 0 | No | No
9500211 | TERMINAL CAMARA CIII 90MM | 1314 | 192 | 252288 | 0 | 242880 | Si | 1 | 1 | H | 25 | N | No | No | 1 |  | 400104 | 500102 | 110401 | 0 | 97 | Si | Si | 2023-10-13 | 0 | No | No | 1314 | 2024-03-04 | N | 1400.8529 |  | No | 0 | No | No
9500212 | SOPORTE ACOMETIDA AC GALV PARA EMPALME | 1188 | 4 | 4752 | 0 | 5940 | Si | 1 | 1 | H | 25 | N | No | No | 1 |  | 400104 | 500102 | 110401 | 0 | 97 | Si | Si | 2023-10-02 | 0 | No | No | 1188 | 2024-05-17 | N | 1266.5245 |  | No | 0 | No | No
9500213 | FUSIBLE NH-2 CLASE GTR 50KVA 400V | 11693 | 0 | 0 | 0 | 0 | Si | 1 | 1 | H | 25 | N | No | No | 1 |  | 400104 | 500102 | 110401 | 0 | 97 | Si | Si | 2023-10-05 | 0 | No | No | 11693 | 2023-10-05 | N | 12465.8849 |  | No | 0 | No | No
9500214 | Alarma GSM WIFI | 0 | 1 | 0 | 0 | 0 | Si | 3 | 1 | H | 25 | N | No | No | 1 |  | 400104 | 500102 | 110401 | 0 | 97 | No | No |  | 0 | No | No | 0 | 2023-10-06 | N | 0 |  | No | 0 | No | No
9500215 | CINTA DE GOMA EPR AUT FUND 19MMX10M P/MT HASTA 69KV | 3632 | 8 | 29056 | 0 | 0 | Si | 1 | 1 | H | 25 | N | No | No | 1 |  | 400104 | 500102 | 110401 | 0 | 97 | Si | Si | 2023-11-08 | 0 | No | No | 3632 | 2023-10-19 | N | 3872.0682 |  | No | 0 | No | No
9500216 | PANTALON CARGO ALTA RESISTENCIA HOMBRE T M | 0 | 0 | 0 | 0 | 0 | Si | 1 | 1 | H | 25 | N | No | No | 1 |  | 400104 | 500102 | 400106 | 0 | 97 | Si | Si |  | 0 | No | No | 10040 |  | N | 0 |  | No | 0 | No | No
9500217 | PANTALON CARGO ALTA RESISTENCIA HOMBRE T L | 10500 | 12 | 126000 | 0 | 0 | Si | 1 | 1 | H | 25 | N | No | No | 1 |  | 400104 | 500102 | 400106 | 0 | 97 | Si | Si |  | 0 | No | No | 10500 | 2024-04-23 | N | 11194.0299 |  | No | 0 | No | No
9500218 | PANTALON CARGO ALTA RESISTENCIA HOMBRE T XL | 10500 | 6 | 63000 | 0 | 0 | Si | 1 | 1 | H | 25 | N | No | No | 1 |  | 400104 | 500102 | 400106 | 0 | 97 | Si | Si |  | 0 | No | No | 10500 | 2024-04-23 | N | 11194.0299 |  | No | 0 | No | No
9500219 | CURVA VERTICAL EXT GALV 300X100 EPC | 11167 | 0 | 0 | 0 | 0 | No | 1 | 1 | H | 25 | N | No | No | 1 | No | 400104 | 500102 | 110401 | 0 | 97 | Si | Si | 2023-11-08 | 0 | No | No | 11167 | 2023-10-30 | N | 11905.1173 |  | No | 0 | No | No
9500220 | PANTALON CARGO ALTA RESISTENCIA HOMBRE T XXL | 9850 | 0 | 0 | 0 | 0 | No | 1 | 1 | H | 25 | N | No | No | 1 | No | 400104 | 500102 | 400106 | 0 | 97 | Si | Si |  | 0 | No | No | 9850 | 2023-10-24 | N | 10501.0661 |  | No | 0 | No | No
9500221 | C. Control 9x0,75mm2 - 500V -15+70°C | 1464 | 42 | 61488 | 0 | 0 | No | 1 | 1 | H | 25 | N | No | No | 1 | No | 400104 | 500102 | 110401 | 0 | 97 | Si | Si | 2023-11-09 | 0 | No | No | 1464 | 2023-11-07 | N | 1560.7676 |  | No | 0 | No | No
9500222 | C. Control 4x0,75mm2 - 500V -15+70°C | 669 | 581 | 388689 | 0 | 0 | No | 1 | 1 | H | 25 | N | No | No | 1 | No | 400104 | 500102 | 110401 | 0 | 97 | Si | Si | 2023-11-09 | 0 | No | No | 669 | 2023-11-07 | N | 713.2196 |  | No | 0 | No | No
9500223 | C. Control 3x0,75mm2 - 500V -15+70°C | 511 | 13 | 6643 | 0 | 0 | No | 1 | 1 | H | 25 | N | No | No | 1 | No | 400104 | 500102 | 110401 | 0 | 97 | Si | Si | 2024-01-22 | 0 | No | No | 511 | 2023-11-07 | N | 544.7761 |  | No | 0 | No | No
9500224 | 3x2,5mm2 +T+P | 2599 | 0 | 0 | 0 | 0 | No | 1 | 1 | H | 25 | N | No | No | 1 | No | 400104 | 500102 | 110401 | 0 | 97 | Si | Si | 2023-11-09 | 0 | No | No | 2599 | 2023-11-08 | N | 2770.7889 |  | No | 0 | No | No
9500225 | CAJA DERIVACION 400X300X100 ELECTROGALV. C/TAPA | 18500 | 0 | 0 | 0 | 0 | Si | 1 | 1 | H | 25 | N | No | No | 1 |  | 400104 | 500102 | 110401 | 0 | 97 | Si | Si | 2023-11-08 | 0 | No | No | 18500 | 2023-10-30 | N | 19722.8145 |  | No | 0 | No | No
9500226 | PRENSA PARALELA BRONCE GBM-26 3 A 2/0AWG | 1200 | 6 | 7200 | 0 | 0 | Si | 1 | 1 | H | 25 | N | No | No | 1 |  | 400104 | 500102 | 110401 | 0 | 97 | Si | Si | 2023-11-08 | 0 | No | No | 1200 | 2023-11-03 | N | 1279.3177 |  | No | 0 | No | No
9500227 | TERMINAL OJO 3.7MM AMARILLO 12-10AWG | 39 | 100 | 3900 | 0 | 0 | No | 1 | 1 | H | 25 | N | No | No | 1 | No | 400104 | 500102 | 110401 | 0 | 97 | Si | Si |  | 0 | No | No | 39 | 2023-11-03 | N | 41.5778 |  | No | 0 | No | No
9500228 | TERMINAL OJO 3.2MM AZUL 16-14AWG | 14 | 100 | 1400 | 0 | 0 | No | 1 | 1 | H | 25 | N | No | No | 1 | No | 400104 | 500102 | 110401 | 0 | 97 | Si | Si |  | 0 | No | No | 14 | 2023-11-03 | N | 14.9254 |  | No | 0 | No | No
9500229 | TERMINAL OJO 8.4MM AZUL 16-14AWG | 66 | 100 | 6600 | 0 | 0 | No | 1 | 1 | H | 25 | N | No | No | 1 | No | 400104 | 500102 | 110401 | 0 | 97 | Si | Si |  | 0 | No | No | 66 | 2023-11-03 | N | 70.3625 |  | No | 0 | No | No
9500230 | TERMINAL OJO 8.4MM AMARILLO 16-14AWG | 12 | 100 | 1200 | 0 | 0 | No | 1 | 1 | H | 25 | N | No | No | 1 | No | 400104 | 500102 | 110401 | 0 | 97 | Si | Si |  | 0 | No | No | 12 | 2023-11-03 | N | 12.7932 |  | No | 0 | No | No
9500231 | TERMINAL OJO 10MM AMARILLO 12-10 AWG | 67 | 100 | 6700 | 0 | 0 | No | 1 | 1 | H | 25 | N | No | No | 1 | No | 400104 | 500102 | 110401 | 0 | 97 | Si | Si |  | 0 | No | No | 67 | 2023-11-03 | N | 71.4286 |  | No | 0 | No | No
9500232 | AMARRA PLASTICA 250X4.8 NEGRA | 24 | 0 | 0 | 0 | 0 | No | 1 | 1 | H | 25 | N | No | No | 1 | No | 400104 | 500102 | 110401 | 0 | 97 | Si | Si | 2023-11-08 | 0 | No | No | 24 | 2023-11-03 | N | 25.5864 |  | No | 0 | No | No
9500233 | TERMINAL OJO 16-14 AWG 6.3MM | 23.8 | 200 | 4760 | 0 | 0 | No | 1 | 1 | H | 25 | N | No | No | 1 | No | 400104 | 500102 | 110401 | 0 | 97 | Si | Si | 2023-11-21 | 0 | No | No | 23.8 | 2023-11-09 | N | 25.3731 |  | No | 0 | No | No
9500234 | TERMINAL OJO 12-10 AWG 6.3MM | 45.05 | 300 | 13515 | 0 | 0 | No | 1 | 1 | H | 25 | N | No | No | 1 | No | 400104 | 500102 | 110401 | 0 | 97 | Si | Si | 2023-11-21 | 0 | No | No | 45.05 | 2023-11-09 | N | 48.0277 |  | No | 0 | No | No
9500235 | AMARRAS PLASTICAS NEGRAS 3,6 x 250mm | 12.75 | 900 | 11475 | 0 | 0 | No | 1 | 1 | H | 25 | N | No | No | 1 | No | 400104 | 500102 | 110401 | 0 | 97 | No | Si | 2023-11-21 | 0 | No | No | 12.75 | 2023-11-09 | N | 13.5928 |  | No | 0 | No | No
9500236 | CAJA ELECTROGALV 300X200X150 C/TAPA | 6500 | 2 | 13000 | 0 | 0 | No | 1 | 1 | H | 25 | N | No | No | 1 | No | 400104 | 500102 | 110401 | 0 | 97 | Si | Si |  | 0 | No | No | 6500 | 2024-05-17 | N | 6929.6375 |  | No | 0 | No | No
9500237 | CAJA ESTANCA EXT 150X150X70MM C/CONO | 1895 | 3 | 5685 | 0 | 0 | No | 1 | 1 | H | 25 | N | No | No | 1 | No | 400104 | 500102 | 110401 | 0 | 97 | Si | Si |  | 0 | No | No | 1895 | 2024-05-17 | N | 2020.2559 |  | No | 0 | No | No
9500238 | ZAPATO DE SEGURIDAD | 35600 | 1 | 35600 | 0 | 0 | Si | 1 | 1 | H | 25 | N | No | No | 1 |  | 400104 | 500102 | 400106 | 0 | 97 | Si | Si |  | 0 | No | No | 35600 | 2024-05-28 | N | 37953.0917 |  | No | 0 | No | No
9500239 | MUFA UNION 15KV MONOPOLAR 2 AWG | 120000 | 0 | 0 | 0 | 0 | Si | 1 | 1 | H | 25 | N | No | No | 1 |  | 400104 | 500102 | 110401 | 0 | 97 | Si | Si | 2023-12-15 | 0 | No | No | 120000 | 2023-11-28 | N | 127931.7697 |  | No | 0 | No | No
9500240 | C. Control 3x0.75mm2 +P | 980 | 0 | 0 | 0 | 0 | No | 1 | 1 | H | 25 | N | No | No | 1 | No | 400104 | 500102 | 110401 | 0 | 97 | Si | Si | 2023-11-22 | 0 | No | No | 980 | 2023-11-21 | N | 1044.7761 |  | No | 0 | No | No
9500241 | CORDEL PLASTICO PP DANLINE GRIS 12MM 220m | 185.19 | 440 | 81483.6 | 0 | 0 | No | 1 | 1 | H | 25 | N | No | No | 1 | No | 400104 | 500102 | 110401 | 0 | 97 | Si | Si | 2023-11-23 | 0 | No | No | 185.19 | 2023-11-28 | N | 197.4307 |  | No | 0 | No | No
9500242 | MUFA TERMINAL EXT CHE-F 17 KV 16-50MM SET3 | 152000 | 0 | 0 | 0 | 0 | No | 1 | 1 | H | 25 | N | No | No | 1 | No | 400104 | 500102 | 110401 | 0 | 97 | Si | Si | 2023-11-23 | 0 | No | No | 152000 | 2023-11-23 | N | 162046.9083 |  | No | 0 | No | No
9500243 | BARRA TOMA TIERRA 16MM 1M | 4250 | 10 | 42500 | 0 | 0 | No | 1 | 1 | H | 25 | N | No | No | 1 | No | 400104 | 500102 | 110401 | 0 | 97 | Si | Si |  | 0 | No | No | 4250 | 2024-05-17 | N | 4530.9168 |  | No | 0 | No | No
9500244 | CABLE 07Z1-K 4,0MM2 S/HALOG. NEGRO 750V 70ºC AISL. LIBRE HA (EVA) | 489 | 100 | 48900 | 0 | 0 | No | 1 | 1 | H | 25 | N | No | No | 1 | No | 400104 | 500102 | 110401 | 0 | 97 | Si | Si |  | 0 | No | No | 489 | 2023-12-05 | N | 521.322 |  | No | 0 | No | No
9500245 | CABLE 07Z1-K 4,0MM2 S/HALOG. AZUL 750V 70ºC AISL. LIBRE HA (EVA) | 489 | 100 | 48900 | 0 | 0 | No | 1 | 1 | H | 25 | N | No | No | 1 | No | 400104 | 500102 | 110401 | 0 | 97 | Si | Si |  | 0 | No | No | 489 | 2023-12-05 | N | 521.322 |  | No | 0 | No | No
9500246 | INT DIFERENCIAL 2X40A 30mA TIPO "A" | 28000 | 0 | 0 | 0 | 0 | No | 1 | 1 | H | 25 | N | No | No | 1 | No | 400104 | 500102 | 110401 | 0 | 97 | Si | Si | 2024-05-23 | 0 | No | No | 29670 | 2024-01-13 | N | 29850.7463 |  | No | 0 | No | No
9500247 | AUT BIPOLAR C 10KA BHWT 10-2P-40A-C | 12970 | 0 | 0 | 0 | 0 | No | 1 | 1 | H | 25 | N | No | No | 1 | No | 400104 | 500102 | 110401 | 0 | 97 | Si | Si | 2023-12-11 | 0 | No | No | 12970 | 2023-12-04 | N | 13827.2921 |  | No | 0 | No | No
9500248 | AUT. MONOF 1X25A C 10KA BHWT10 1P-25A RIEL DIN | 4799 | 0 | 0 | 0 | 0 | No | 1 | 1 | H | 25 | N | Si | No | 1 | No | 400104 | 500102 | 110401 | 0 | 97 | Si | Si | 2023-12-11 | 0 | No | No | 4799 | 2023-12-04 | N | 5116.2047 |  | No | 0 | No | No
9500249 | ARMARIO 600X400X200 IP65 C/CHASIS | 43953 | 0 | 0 | 0 | 0 | No | 1 | 1 | H | 25 | N | No | No | 1 | No | 400104 | 500102 | 110401 | 0 | 97 | Si | Si | 2024-05-24 | 0 | No | No | 43953 | 2024-06-26 | N | 46858.209 |  | No | 0 | No | No
9500250 | PROTECTOR SOBRETENSION TIPO 2 1P 40KA QS | 41110 | 0 | 0 | 0 | 0 | No | 1 | 1 | H | 25 | N | No | No | 1 | No | 400104 | 500102 | 110401 | 0 | 97 | Si | Si | 2023-12-11 | 0 | No | No | 41110 | 2023-12-04 | N | 43827.2921 |  | No | 0 | No | No
9500251 | CAÑERIA AC. GALV. 32mmX3M CLASE A ISO R65 | 10568 | 3 | 31704 | 0 | 0 | No | 1 | 1 | H | 25 | N | No | No | 1 | No | 400104 | 500102 | 110401 | 0 | 97 | Si | Si | 2023-12-11 | 0 | No | No | 10568 | 2023-12-04 | N | 11266.5245 |  | No | 0 | No | No
9500252 | CONDUIT PVC 160MM TIRA 6 MTS | 52000 | 3 | 156000 | 0 | 0 | No | 1 | 1 | H | 25 | N | No | No | 1 | No | 400104 | 500102 | 110401 | 0 | 97 | Si | Si | 2023-11-30 | 0 | No | No | 52000 | 2023-12-06 | N | 55437.1002 |  | No | 0 | No | No
9500253 | INT AUTOMATICO 2X40A C 6K | 4967 | 1 | 4967 | 0 | 0 | No | 1 | 1 | H | 25 | N | No | No | 1 | No | 400104 | 500102 | 110401 | 0 | 97 | Si | Si | 2023-12-11 | 0 | No | No | 4967 | 2024-05-29 | N | 5295.3092 |  | No | 0 | No | No
9500254 | BOQUILLA REDONDA PARA CONCENTRICO | 118 | 41 | 4838 | 0 | 0 | No | 1 | 1 | H | 25 | N | No | No | 1 | No | 400104 | 500102 | 110401 | 0 | 97 | Si | Si |  | 0 | No | No | 118 | 2023-12-07 | N | 125.7996 |  | No | 0 | No | No
9500255 | ENCHUFE HEMBRA EMBUTIDO BCO ARMADO | 1130 | 0 | 0 | 0 | 0 | No | 1 | 1 | H | 25 | N | No | No | 1 | No | 400104 | 500102 | 110401 | 0 | 97 | Si | Si |  | 0 | No | No | 1130 | 2023-12-11 | N | 1204.6908 |  | No | 0 | No | No
9500256 | FAROL JARDIN | 0 | 0 | 0 | 0 | 0 | No | 1 | 1 | H | 25 | N | No | No | 1 | No | 400104 | 500102 | 110401 | 0 | 97 | Si | Si |  | 0 | No | No | 8320 |  | N | 0 |  | No | 0 | No | No
9500257 | INT MONF 6KA 2X16A C | 2180 | 5 | 10900 | 0 | 0 | No | 1 | 1 | H | 25 | N | No | No | 1 | No | 400104 | 500102 | 110401 | 0 | 97 | Si | Si | 2024-06-05 | 0 | No | No | 2180 | 2023-12-13 | N | 2324.0938 |  | No | 0 | No | No
9500258 | INT AUT 3X100A 35KA MOLDEADO FIJO | 27868 | 1 | 27868 | 0 | 0 | No | 1 | 1 | H | 25 | N | No | No | 1 | No | 400104 | 500102 | 110401 | 0 | 97 | Si | Si |  | 0 | No | No | 27868 | 2024-05-29 | N | 29710.0213 |  | No | 0 | No | No
9500259 | INT AUT 3X160A 35KA MOLDEADO FIJO | 42060 | 1 | 42060 | 0 | 0 | No | 1 | 1 | H | 25 | N | No | No | 1 | No | 400104 | 500102 | 110401 | 0 | 97 | Si | Si |  | 0 | No | No | 42060 | 2024-05-29 | N | 44840.0853 |  | No | 0 | No | No
9500260 | BARRA TOMA TIERRA 1/2 (11MM) X1.5M | 1840 | 4 | 7360 | 0 | 0 | No | 1 | 1 | H | 25 | N | No | No | 1 | No | 400104 | 500102 | 110401 | 0 | 97 | Si | Si | 2023-12-19 | 0 | No | No | 1840 | 2023-12-07 | N | 1961.6205 |  | No | 0 | No | No
9500261 | CONDUIT ASPIRADO FLEXIBLE 25MM | 420 | 12 | 5040 | 0 | 0 | No | 1 | 1 | H | 25 | N | No | No | 1 | No | 400104 | 500102 | 110401 | 0 | 97 | Si | Si | 2023-12-19 | 0 | No | No | 420 | 2023-12-07 | N | 447.7612 |  | No | 0 | No | No
9500262 | CONECTOR PARA CONDUIT FLEXIBLE, METALICO 25mm | 590 | 12 | 7080 | 0 | 0 | No | 1 | 1 | H | 25 | N | No | No | 1 | No | 400104 | 500102 | 110401 | 0 | 97 | Si | Si | 2024-07-29 | 0 | No | No | 590 | 2023-12-07 | N | 628.9979 |  | No | 0 | No | No
9500263 | CONDUIT RIGIDO GALV. EMT 25MM TIRA 3 MTS. | 2186 | 6 | 13116 | 0 | 0 | No | 1 | 1 | H | 25 | N | No | No | 1 | No | 400104 | 500102 | 110401 | 0 | 97 | Si | Si |  | 0 | No | No | 2186 | 2024-05-23 | N | 2330.4904 |  | No | 0 | No | No
9500264 | INTERRUPTOR+ENCHUFE EMB 10A | 1130 | 0 | 0 | 0 | 0 | No | 1 | 1 | H | 25 | N | No | No | 1 | No | 400104 | 500102 | 110401 | 0 | 97 | Si | Si | 2023-12-19 | 0 | No | No | 1130 | 2023-12-11 | N | 1204.6908 |  | No | 0 | No | No
9500265 | BASE PARA PANEL 60X60 | 0 | 0 | 0 | 0 | 0 | No | 1 | 1 | H | 25 | N | No | No | 1 | No | 400104 | 500102 | 110401 | 0 | 97 | Si | Si |  | 0 | No | No | 6250 | 2023-12-06 | N | 0 |  | No | 0 | No | No
9500266 | TOPE DE ESTACIONAMIENTO 90CM | 11968 | 0 | 0 | 0 | 0 | No | 1 | 1 | H | 25 | N | No | No | 1 | No | 400104 | 500102 | 110401 | 0 | 97 | Si | Si | 2023-12-15 | 0 | No | No | 11968 | 2023-12-07 | N | 12759.0618 |  | No | 0 | No | No
9500267 | CAÑERIA AC. GALV. 25mm X 3M CON COPLA ANSI C80-1 | 6979 | 17 | 118643 | 0 | 0 | No | 1 | 1 | H | 25 | N | No | No | 1 | No | 400104 | 500102 | 110401 | 0 | 97 | Si | Si | 2023-12-19 | 0 | No | No | 6979 | 2023-12-11 | N | 7440.2985 |  | No | 0 | No | No
9500268 | CURVA CONDUIT EMT 20MM | 342 | 0 | 0 | 0 | 0 | No | 1 | 1 | H | 25 | N | No | No | 1 | No | 400104 | 500102 | 110401 | 0 | 97 | Si | Si |  | 0 | No | No | 342 | 2023-12-12 | N | 364.6055 |  | No | 0 | No | No
9500269 | TRANSFORMADOR DE CORRIENTE TU30 200/5A | 14768 | 0 | 0 | 0 | 0 | No | 1 | 1 | H | 25 | N | No | No | 1 | No | 400104 | 500102 | 110401 | 0 | 97 | Si | Si | 2023-12-19 | 0 | No | No | 14768 | 2023-12-14 | N | 15744.1365 |  | No | 0 | No | No
9500270 | CABLE 07Z1-K 2,5MM2 S/HALOG. AZUL 750V 70ºC AISL. LIBRE HALO (EVA) | 270 | 100 | 27000 | 0 | 0 | No | 1 | 1 | H | 25 | N | No | No | 1 | No | 400104 | 500102 | 110401 | 0 | 97 | Si | Si |  | 0 | No | No | 270 | 2023-12-12 | N | 287.8465 |  | No | 0 | No | No
9500271 | CABLE 07Z1-K 2,5MM2 S/HALOG. NEGRO 750V 70ºC AISL. LIBRE HALO (EVA) | 270 | 100 | 27000 | 0 | 0 | No | 1 | 1 | H | 25 | N | No | No | 1 | No | 400104 | 500102 | 110401 | 0 | 97 | Si | Si |  | 0 | No | No | 270 | 2023-12-12 | N | 287.8465 |  | No | 0 | No | No
9500272 | INT. AUT. 1 POLO /1P 15A 6KA 230/400V P/RIEL 4001 SAIME | 7235 | 1 | 7235 | 0 | 0 | No | 1 | 1 | H | 25 | N | No | No | 1 | No | 400104 | 500102 | 110401 | 0 | 97 | Si | Si | 2023-12-19 | 0 | No | No | 7235 | 2024-05-07 | N | 7713.2196 |  | No | 0 | No | No
9500273 | CONTRATUERCA CAÑERIA 25mm GALV | 81.84 | -16 | -1309.44 | 0 | 0 | No | 1 | 1 | H | 25 | N | Si | No | 1 | No | 400104 | 500102 | 110401 | 0 | 97 | Si | Si | 2023-12-19 | 0 | No | No | 81.84 | 2023-12-12 | N | 87.2495 |  | No | 0 | No | No
9500274 | FOCO TORTUGA OVAL ALUMINIO C/REJA 60W | 3940.65 | 0 | 0 | 0 | 0 | No | 1 | 1 | H | 25 | N | No | No | 1 | No | 400104 | 500102 | 110401 | 0 | 97 | Si | Si | 2023-12-28 | 0 | No | No | 3940.65 | 2023-12-26 | N | 4201.1194 |  | No | 0 | No | No
9500275 | AUT, TRIF MITSU NFC100-CMXA 15KVA 100A | 40543 | 0 | 0 | 0 | 0 | No | 1 | 1 | H | 25 | N | No | No | 1 | No | 400104 | 500102 | 110401 | 0 | 97 | Si | Si | 2023-12-19 | 0 | No | No | 40543 | 2023-12-12 | N | 43222.8145 |  | No | 0 | No | No
9500276 | AISLADOR DE RESINA 10KA 35X28 | 534 | 0 | 0 | 0 | 0 | No | 1 | 1 | H | 25 | N | No | No | 1 | No | 400104 | 500102 | 110401 | 0 | 97 | Si | Si | 2023-12-19 | 0 | No | No | 534 | 2023-12-15 | N | 569.2964 |  | No | 0 | No | No
9500277 | GRABADO OPACO NEGRO BLANCO 70X160 | 0 | 0 | 0 | 0 | 0 | No | 3 | 1 | H | 25 | N | No | No | 1 | No | 400104 | 500102 | 110401 | 0 | 97 | Si | Si | 2023-12-11 | 0 | No | No | 5600 | 2023-12-19 | N | 57142.8571 |  | No | 0 | No | No
9500278 | GRABADO OPACO NEGRO BLANCO 90X150 | 0 | 0 | 0 | 0 | 0 | No | 3 | 1 | H | 25 | N | No | No | 1 | No | 400104 | 500102 | 110401 | 0 | 97 | Si | Si | 2023-12-11 | 0 | No | No | 6750 | 2023-12-19 | N | 68877.551 |  | No | 0 | No | No
9500279 | GRABADO OPACO NEGRO BLANCO 10X35 | 0 | 0 | 0 | 0 | 0 | No | 3 | 1 | H | 25 | N | No | No | 1 | No | 400104 | 500102 | 110401 | 0 | 97 | Si | Si | 2023-12-11 | 0 | No | No | 250 | 2023-12-19 | N | 2551.0204 |  | No | 0 | No | No
9500280 | MUFA UNION RECTA 95-240MM2 24KV MONOPOLAR | 129424 | 4 | 517696 | 0 | 364686 | Si | 1 | 1 | H | 25 | N | No | No | 1 |  | 400104 | 500102 | 110401 | 0 | 97 | Si | Si |  | 0 | No | No | 129424 | 2024-06-21 | N | 137978.678 |  | No | 0 | No | No
9500281 | CONECTOR MECANICO VARIABLE AL/CU 120-300MM | 10570 | 4 | 42280 | 0 | 0 | Si | 1 | 1 | H | 25 | N | No | No | 1 |  | 400104 | 500102 | 110401 | 0 | 97 | Si | Si |  | 0 | No | No | 10570 | 2024-03-08 | N | 11268.6567 |  | No | 0 | No | No
9500282 | ELECTRODO 7018 1/8 | 0 | 10 | 0 | 0 | 0 | No | 3 | 1 | H | 25 | N | No | No | 1 | No | 400104 | 500102 | 110401 | 0 | 97 | Si | Si |  | 0 | No | No | 2104.97 | 2023-12-26 | N | 21479.2857 |  | No | 0 | No | No
9500283 | ELECTRODO 7018 3/32 | 0 | 11 | 0 | 0 | 0 | No | 3 | 1 | H | 25 | N | No | No | 1 | No | 400104 | 500102 | 110401 | 0 | 97 | Si | Si |  | 0 | No | No | 3490 | 2024-05-25 | N | 22510.2041 |  | No | 0 | No | No
9500284 | MUFA TERMINAL EXTERIOR TRIPOLAR 95-240MM2 24KV | 234854 | 4 | 939416 | 0 | 0 | Si | 1 | 1 | H | 25 | N | No | No | 1 |  | 400104 | 500102 | 110401 | 0 | 97 | Si | Si |  | 0 | No | No | 234854 | 2024-07-31 | N | 250377.3987 |  | No | 0 | No | No
9500285 | LENTE EAGLE TECH CLARO | 0 | 0 | 0 | 0 | 0 | No | 1 | 1 | H | 25 | N | No | No | 1 | No |  |  | 400106 | 0 | 97 | Si | Si |  | 0 | No | No | 400 |  | N | 0 |  | No | 0 | No | No
9500286 | C. 3x16awg (1,3mm2) XLPE-PVC 1000 V o RZ1 | 950 | 115 | 109250 | 0 | 0 | No | 1 | 1 | H | 25 | N | No | No | 1 | No | 400104 | 500102 | 110401 | 0 | 97 | Si | Si |  | 0 | No | No | 950 | 2023-12-20 | N | 1012.7932 |  | No | 0 | No | No
9500287 | C. 2x16awg (1,3mm2) XLPE-PVC 1000 V o RZ1 | 800 | 0 | 0 | 0 | 0 | No | 1 | 1 | H | 25 | N | No | No | 1 | No | 400104 | 500102 | 110401 | 0 | 97 | Si | Si | 2024-01-22 | 0 | No | No | 800 | 2023-12-20 | N | 852.8785 |  | No | 0 | No | No
9500288 | Interruptor termomagnético 2x40A 10kA | 12970 | 0 | 0 | 0 | 0 | No | 1 | 1 | H | 25 | N | No | No | 1 | No | 400104 | 500102 | 110401 | 0 | 97 | Si | Si | 2024-05-24 | 0 | No | No | 12970 | 2024-01-12 | N | 13827.2921 |  | No | 0 | No | No
9500289 | Interruptor termomagnético 4x40A 10kA | 22500 | 0 | 0 | 0 | 0 | No | 1 | 1 | H | 25 | N | No | No | 1 | No | 400104 | 500102 | 110401 | 0 | 97 | Si | Si | 2024-05-24 | 0 | No | No | 22500 | 2024-01-12 | N | 23987.2068 |  | No | 0 | No | No
9500290 | Tablero eléctrico metálico 500x400x200 con contratapa | 43250 | 0 | 0 | 0 | 0 | No | 1 | 1 | H | 25 | N | No | No | 1 | No | 400104 | 500102 | 110401 | 0 | 97 | Si | Si |  | 0 | No | No | 43250 | 2024-01-15 | N | 46108.742 |  | No | 0 | No | No
9500291 | CABLE RV-K 1X16MM2 CU/XLPE/PVC 0.6/1KV 90C EXTRAFLEX | 0 | 0 | 0 | 0 | 0 | No | 1 | 1 | H | 25 | N | No | No | 1 | No | 400104 | 500102 | 110401 | 0 | 97 | Si | Si |  | 0 | No | No | 1832 |  | N | 0 |  | No | 0 | No | No
9500292 | TERMINAL RJ-45 MACHO | 220 | 0 | 0 | 0 | 0 | No | 1 | 1 | H | 25 | N | No | No | 1 | No | 400104 | 500102 | 110401 | 0 | 97 | Si | Si | 2024-05-24 | 0 | No | No | 220 | 2024-01-12 | N | 234.5416 |  | No | 0 | No | No
9500293 | PUAS ANTI AVES PACK 14 UND 4.62M(14X0.33) | 10076 | 16 | 161216 | 0 | 0 | No | 1 | 1 | H | 25 | N | No | No | 1 | No | 400104 | 500102 | 110401 | 0 | 97 | Si | Si |  | 0 | No | No | 10076 | 2024-01-11 | N | 10742.0043 |  | No | 0 | No | No
9500294 | CABLE 3x16+3x2.5mm con pantalla | 11190 | 26 | 290940 | 0 | 0 | Si | 1 | 1 | H | 25 | N | No | No | 2 |  | 400104 | 500102 | 110401 | 0 | 97 | Si | Si | 2024-05-23 | 0 | No | No | 11190 | 2024-01-18 | N | 11929.6375 |  | No | 0 | No | No
9500296 | ADHESIVO (PEGAMENTO) 240CC REX | 1753 | 53 | 92909 | 0 | 0 | Si | 1 | 1 | H | 25 | N | Si | No | 1 |  |  |  |  | 0 | 97 | No | No | 2024-05-28 | 0 | No | No | 1753 | 2024-03-08 | N | 1868.8699 |  | No | 0 | No | No
9500297 | AUTOMATICO SAIME 4001 6 KA AMERICANO 20A C | 3650 | 0 | 0 | 0 | 3650 | No | 1 | 1 | H | 25 | N | Si | No | 1 | No |  |  |  | 391 | 97 | No | Si |  | 0 | No | No | 3650 | 2024-06-06 | N | 3891.258 |  | No | 0 | No | No
780027 | INT AUT 4 X32A 10 KA P/RIEL DIN | 7378 | 0 | 0 | 0 | 0 | Si | 1 | 1 | H | 25 | N | No | No | 1 |  | 400104 | 500102 | 110401 | 0 | 97 | Si | Si |  | 0 | No | No | 7378 | 2024-06-26 | N | 7865.6716 |  | No | 0 | No | No
780028 | INT AUT 4 X50A 10 KA P/RIEL DIN | 7378 | 0 | 0 | 0 | 0 | No | 1 | 1 | H | 25 | N | No | No | 1 | No | 400104 | 500102 | 110401 | 0 | 97 | Si | Si |  | 0 | No | No | 7378 | 2024-06-26 | N | 7865.6716 |  | No | 0 | No | No
Buscar material