## Hoja1
codigo_producto | descrip_producto
10001 | AISLADOR POLIMERICO RETENC. 25KV
10002 | AISLADOR POLIMERICO RETENCION 15KV
10003 | AISLADOR PORCELANA CARRETE 51X46 MM
10004 | AISLADOR PORCELANA CARRETE 57X54MM
10005 | AISLADOR PORCELANA CARRET 79X76Mm
10007 | AISLADOR PORCELANA ESPIGA 15KV Z/CONTAMINADA 55-5
10008 | AISLADOR PORCELANA ESPIGA 15KV Z/NORMAL ANSI55-4
10009 | AISLADOR PORCELANA ESPIGA 25KV Z/CONTAMINADA ANSI56-2
10010 | AISLADOR PORCELANA ESPIGA 25KV Z/NORMAL ANSI56-1
10011 | AISLADOR PORCELANA TENSION P/TIRANTES 18KV
10012 | AISLADOR DE BARRIL 25
10013 | AISLADOR DE BARRIL 35
10014 | AISLADOR DE BARRIL 40
10017 | BRAZO AC. GALV. TIPO L-125 P/LUM. 70-125W
10022 | CABLE AC. GALV. 3/8" 7H GRADO EHS ASTM-A-475
10026 | CAJA PROTECCION EMPALME MONOFASICO
10028 | CAÑERIA AC. GALV. 1"X6M CLASE A ISO R65
10030 | CAÑERIA AC. GALV. 2"X6M CLASE A ISO R65
10031 | CAÑERIA AC. GALV. 3"X6M CLASE A ISO R65
10032 | CAÑERIA AC. GALV. 4"X6M CLASE A ISO R65
10033 | CAPSULA COMPUESTA P/SOLDAR CADWELD PLUS #65
10034 | CAPSULA COMPUESTA P/SOLDAR CADWELD PLUS #90
10035 | CAPSULA COMPUESTA P/SOLDAR CADWELD PLUS #115
10038 | CAPSULA P/SOLDAR CADWELD PLUS #45
10040 | CAÑERIA AC. GALV. 1 1/4" X 6M ISO
10041 | CAÑERIA AC. GALV 3/4"X6M
10050 | BARRA OJO AC. GALV. 5/8"X1,83M C/TUER. Y GOL
10051 | BARRA OJO AC. GALV. 5/8"X2,4M C/TUERCA Y GOL.
10080 | CONECTOR DENTADO P/COND PREENS 1.5-10/16-95 o 10-95 MM2 DCNL
10081 | CONECTOR DENTADO P/COND.PREENS. 16-95/4-35MM2 DCNL-2
10082 | CONECTOR DENTADO P/COND.PREENS. 25-95/25-120MM DCNL-3E
10085 | CONECTOR DENTADO P/COND. PREENS. 10-95/1.5-10 MM2
10087 | COPLA AC. GALV. P/CAÑERIA 4" HILO INTERIOR
10089 | COPLA REDUCCION AC. GALV. 4"-2"
10090 | COPLA REDUCCION AC. GALV. 4"-3"
10096 | DIAGONAL PLETINA AC. GALV. 32X5X930MM
10097 | DIAGONAL PLETINA AC. GALV. 32X5X900MM
10098 | DIAGONAL AC. GALV. "L" 50X50X5X1710MM
10099 | DIAGONAL PLETINA AC. GALVANIZADO 32X5X800MM
10100 | DIAGONAL AC. GALV. "L" 40X40X5X1830MM
10109 | ESPIGA CRUCETA FE CORTA 3/4" P/AISLADOR 15KV
10110 | Eslabon Angular Ac.Galv. P/Perno 5/8"
10112 | ESLABON SIMPLE AC. GALV. 16MM
10113 | ESPACIADOR P/RED COMPACTA 15KV
10114 | ESPIGA CRUCETA FE CORTA 5/8" P/AISLADOR 15KV
10115 | ESPIGA CRUCETA FE CORTA P/AISLADOR 25KV
10116 | ESPIGA CRUCETA HORMIGON 5/8" P/AISLADOR 15KV
10117 | ESPIGA CRUCETA HORMIGON 3/4" P/AISLADOR 15KV
10119 | ESPIGA PUNTA POSTE AC. GALV. ROSCA 1" 15KV
10121 | FIJACION AC .GALV. P/TUBO PVC 50MM o 3"
10122 | FIJACION AC. GALV. 1/2X12" P/CAÑ. 1"
10123 | FIJACION AC. GALV. 1/2X5 1/2" P/CAÑ. 4"
10125 | FIJACION AC. GALV. P/TUBO PVC 75MM 2 1/2"
10126 | GOLILLA PRESION AC. GALV. P/PERNO 1/2"
10128 | GOLILLA PRESION AC. GALV. P/PERNO 5/8"
10131 | GOLILLA REPART. AC. GALV. 40X40X5MM PERNO 1/2
10133 | GOLILLA REPART. AC. GALV. 40X40X5MM PERNO 5/8
10134 | GOLILLA REPART. AC.GALV. 100X100X5MM PER 5/8"
10136 | GRAMPA O PINZA RETENCION P/COND. AL PREENS. 25-50MM2
10137 | GRAMPA O PINZA RETENCION P/COND. AL PREENS. 50-70MM2
10138 | GRAMPA SUSPENSION P/COND. AL PRENS. PLASTICA
10139 | Grillete Ac Galv Anclaje Recto dia 14 mm para Perno 5/8 In
10140 | GRILLETE AC. GALV. 12MM C/PASADOR Y CHAVETA
10141 | GRILLETE RECTO ANCLAJE AC. GALV. 16MM
10142 | GUARDACABO AC. GALV. 12MM
10143 | PERNO ESPIGA LARGA 3/4" P/AISALDOR 23 KV
10144 | GRAMPA O PINZA PLASTICA PARA CONCENTRICO
10158 | MEDIDOR DIRECTO LANDIS ZMG310CR 3x220/380
10159 | MEDIDOR DIRECTO ELSTER 5(100)A 230/400V C/VER
10160 | Block de Prueba C3-410 Estates USA Tipo Cuchilla
10161 | Block de Prueba TVS14 Landis
10162 | MEDIDOR INDIRECTO ELSTER 5 (15)A 230/400V
10163 | MEDIDOR ELSTER INDIRECTO 5 (15)A 120/208V
10164 | MEDIDOR DIREC. ACTARIS Modelo ACE 3000
10165 | MEDIDOR INDIRECTO LANDIS MULTITARIF 5A 3x380/220V
10166 | MEDIDOR MONOF. 10(50)A; 220V C/CERT DDS-71
10169 | MUERTO CONICO CONCRETO
10170 | MUERTO RECTANGULAR CONCRETO P/ B.T.
10171 | PERNO AC. GALV. 1/2X1 1/2"; 1 1/2"H; 1 TUERCA
10172 | PERNO AC. GALV. 1/2X 2"; 1 1/2"H; 1 TUERCA
10173 | PERNO AC. GALV. 1/2X5" 3"H; 1 TUERCA
10174 | PERNO AC. GALV. 1/2X7" 3"H; 1 TUERCA
10175 | PERNO AC. GALV. 1/2X8" 3"H; 1 TUERCA
10176 | PERNO AC. GALV. 1/2X10" 3"H; 1 TUERCA
10177 | PERNO AC. GALV. 1/2X16" 13"H; 1 TUERCA
10178 | PERNO AC. GALV. 5/8X10" 3"H; 1 TUERCA
10180 | PERNO AC. GALV. 5/8X11" 3"H; 1 TUERCA
10181 | PERNO AC. GALV. 5/8X12" 3"H; 1 TUERCA
10182 | PERNO AC. GALV. 5/8X14" 6"H; 1 TUERCA
10184 | PERNO AC. GALV. 5/8X15" 12"H; 3 TUERCAS
10185 | PERNO AC. GALV. 5/8X17" 14"H; 3 TUERCAS
10186 | PERNO AC. GALV. 5/8X2" 2"H; 1 TUERCA
10187 | PERNO AC. GALV. 5/8X5" 3"H; 1 TUERCA
10188 | PERNO AC. GALV. 5/8X7" 3"H; 1 TUERCA
10189 | PERNO AC. GALV. 5/8X8" 3"H; 1 TUERCA
10190 | PERNO AC. GALV. 5/8X9" 3"H; 1 TUERCA
10191 | PERNO OJO AC. GALV. 3/4X17" 4"H; 2 TUERCAS
10192 | PERNO OJO AC. GALV. 5/8"X12" 6"H; 1 TUERCA
10193 | PERNO OJO AC. GALV. 5/8"X17" (no) 13"H; 3 TUERCA
10194 | PERNO OJO AC. GALV. 5/8X7" (no) 3"H; 1 TUERCA
10195 | PLETINA ANCLAJE AC. GALV. 120X6X335MM
10196 | PLETINA ANCLAJE AC. GALVANIZADO 76X10X475MM
10198 | PLETINA ANCLAJE AC. GALV. 120X6X295MM
10199 | PERNO OJO AC. GALV 5/8x8 8"H:1 Tuerca
10200 | PERNO ESPIGA CORTA 8"
10205 | PREFORMADA ANCLAJE P/COND. AL 2AWG PLP
10206 | PREFORMADA ANCLAJE P/COND. AL 62,41MM2 AZUSA (10.11 mm ø)
10207 | Preformada Ret p/cable 70mm Al Protegido (24.5mm ø)
10208 | PREFORMADA RETENCION AC. GALV. P/CABLE 3/8" (19mm ø )
10210 | PRENSA PARALELA BIMETALICA P/COND. 8-2/0AWG Anderson
10211 | PRENSA PARALELA BRONCE P/COND 8- 2 AWG TMG180-1
10212 | PRENSA PARALELA BRONCE 2 A 2/0 TMG 180-2
10215 | SOPORTE AC. GALV ANCLAJE PREFORMADA
10216 | SOPORTE PASO AC. GALV. 1 VIA POSTE A.T.
10217 | SOPORTE REMATE AC. GALV. 1 VIA P/AISL.51X47MM
10218 | SOPORTE REMATE AC. GALV. 1 VIA P/AISL.57X54MM
10219 | SOPORTE REMATE AC. GALV. 1 VIA P/AISL.79X76MM
10220 | SOPORTE SUSPENSION AC. GALV. P/COND. PREENS.
10222 | TORNILLO CAB./PLANA AC. 1 1/2"X10BWG
10223 | Perno J Galv. 1/2x11" para cañeria Has 2"
10224 | taco de madera para uso de perno J
10226 | Extension Ac. galv. 2.80mts util (3610mm)
10230 | TRANSF. DISTR. PAD MOUNTED 100 KVA 13.2 KV/400-231V
10235 | TRANSF. DISTR. AEREA BIFAS 10KVA 13,2KV
10239 | TRANSF. DISTR. AEREA BIFAS. 3KVA 13,2K
10241 | TRANSF. DISTR. AEREA BIFAS. 5KVA 13,2K
10248 | TRANSF. DISTR. AEREA TRIF. 50KVA 23KV
10250 | TRANSF. DISTR. AEREA TRIF. 100KVA 13,2KV NAC
10251 | TRANSF. DISTR. AEREA TRIF. 100KVA 13,2KV CGE
10254 | TRANSF. DISTR. AEREA TRIF. 10KVA 13,2KV
10256 | TRANSF. DISTR. AEREA TRIF. 150KVA 13,2KV
10257 | TRANSF. DISTR. AEREA TRIF. 150KVA 13,2KV CGE
10260 | TRANSF. DISTR. AEREA TRIF. 15KVA 13,2KV
10264 | TRANSF. DISTR. AEREA TRIF. 200KVA 13,2 CGE
10265 | TRANSF. DISTR. AEREA TRIF. 200KVA 13,2KV
10269 | TRANSF. DISTR. AEREA TRIF. 300KVA 12KV
10270 | TRANSF. DISTR. AEREA TRIF. 300KVA 13,2KV
10271 | TRANSF. DISTR. AEREA TRIF. 300KVA 13,2KV CGE
10274 | TRANSF. DISTR. AEREA TRIF. 30KVA 13,2KV
10275 | TRANSF. DISTR. AEREA TRIF. 30KVA 13,2KV CGE
10278 | TRANSF. DISTR. AEREA TRIF. 45KVA 13,2KV
10282 | TRANSF. DISTR. AEREA TRIF. 500KVA 13,2KV
10283 | TRANSF. DISTR. AEREA TRIF. 500KVA 13,2KV CGE
10286 | TRANSF. DISTR. AEREA TRIF. 75KVA 13,2KV
10287 | TRANSF. DISTR. AEREA TRIF. 75KVA 13,2KV CGE 15kv
10289 | TUERCA HEXAG. AC. GALV. P/PERNO 1/2"
10290 | TUERCA HEXAG. AC. GALV. P/PERNO 5/8"
10292 | TUERCA OJO AC. GALV. P/PERNO 5/8"
10293 | VIGUETA C 100X40X6X2350MM
10294 | VIGUETA C 100X40X6X480MM
10295 | VIGUETA L 50X50X6X600MM
10297 | Soporte Metal. Montaje Seccionador NH-2
10298 | Fusible Nh-2 Clase Gtr 200KVa 400V
10299 | Seccionador Fusible Unipolar Tipo Nh 1-2
10300 | Fusible Nh-2 Clase Gtr 100KVa 400V
10301 | Fusible Nh-2 Clase Gtr 160KVa 400V
10302 | Caja Universal P/Medidor Trif (Em-0118)
10303 | Caja Metal P/Medidor Trif Indirecto 51TA
10304 | Fusible Cartucho NH-O OC 80A
10305 | Fusible Cartucho NH 00 35A
10306 | Fusible Cartucho NH 00 160A
10307 | FUSIBLE CARTUCHO NH 50A
10308 | Fusible Cartucho NH 40A
10309 | FUSIBLE CARTUCHO NH-2 250A
10310 | FUSIBLE NH-2 CLASE GTR 75 KVA 400V
10311 | Fusible Nh-2 Clase Gtr 250KVa 400V
10312 | FUSIBLE CARTUCHO NH -2C KTF 400 A
10320 | FUSIBLE CARTUCHO NH-1 160A
10324 | FUSIBLE CARTUCHO NH 125A
10327 | Fusible NH-0 0C 200A
10328 | FUSIBLE CARTUCHO NH 0OC 63A
10350 | FIJACION AC. GALV. P/TUBO PVC 110 MM
10370 | Fusible aereo 250V 30A p/concentrico 4 mm
10379 | Preformada Anclaje p/conducot Al 24.7 mm Alton (6.36,mm ø)
10380 | Preformada p/concentrico 4 mm
10381 | Preformada Anclaje P/cond 125 mm2 Alliance (13.1mm ø)
11100 | ECM. 10-20-40/5A 8400/224V 3ELEM
11101 | ECM. 10-20-40/5A 8400/240V 3ELEM
11102 | ECM. 10-20-30/5A 8.400/240V 3 ELEM
11107 | ECM. 5-10-15/5A 8400/240V 3ELEM
11109 | ECM 5-10-15/5A 8400/240V
11110 | ECM 10-20-30/5A 8400/224V
11112 | ECM 2.5-5-7.5/5A 8400/240V
11113 | ECM 5-10-20/5A 8400/240V
11114 | Reconectador 27KV
11115 | ECM 2.5-5-10/5A 8400/240V
11117 | ECM 10-15-20/5A 8400/224 V.
11119 | ECM 10-30-45/5A 8400/240 V.
11120 | ECM 5-10-15/5A 8400/224
112000 | PERTIGA TELESCOPICA HV-230
20002 | POSTE HORMIGON ARMADO 10MT 400KG RUPTURA CGE
20005 | POSTE HORMIGON ARMADO 11,50MT 600KG RUPTURA
20008 | POSTE HORMIGON ARMADO 8,70MT 350KG RUPTURA
20009 | CRUCETA AC. GALV. 80X80X8MMX1200MM DACM-001
200103 | BANDEJA TIPO CANASTILLO 200x60x 3 mts
20011 | CRUCETA AC. GALV. 80X80X8MMX2,4M
20012 | CRUCETA HORMIGON PRETENSADO 75X75X1900MM
20013 | CRUCETA HORMIGON PRETENSADO 75X75X2200MM
20015 | POSTE HORMIGON ARMADO 11.50 MT 600 KG RUPTURA
20029 | POSTE DE MADERA 6-7 X 6 MT
20030 | POSTE DE MADERA 6-7'' 8 MT.
20031 | POSTE DE MADERA 6-7'' 10 MT.
20032 | POSTE DE MADERA 7-8 x 12 mt
20033 | POSTE DE MADERA 7-8 x 9 mt
20034 | Poste de madera 8-9 x 8 mt.
20050 | Polin Cilindrado Impreg 3.5 x 8 Mt
20051 | Polin desc impreg 3-4 x 2.4 mt
20052 | Polin Impregnado 7-8 x 4 mts
20053 | Polin Desc Impreg 5-6 x 6
210154 | INT. AUT. TRIP. NF63-HW 16A 690VCA 10KA A 400 VCA MITSUBISHI
210155 | INT. AUT. TRIP. NF63-HW 20A 690VCA 10KA A 400 VCA MITSUBISHI
210156 | INT. AUT. TRIP. NF63-HV 25A 690VCA 10KA A 400 VCA MITSUBISHI
210157 | INT. AUT. TRIP. NF63-HW 32A 690VCA 10KA A 400 VCA MITSUBISHI
210158 | INT. AUT. TRIP. NF63-Hv 40A 690VCA 10KA A 400 VCA MITSUBISHI
210159 | INT. AUT. TRIP. NF63-HW 50A 690VCA 10KA A 400 VCA MITSUBISHI
210160 | INT. AUT. TRIP. NF63-HV 63A 690VCA 10KA A 400 VCA MITSUBISHI
210164 | INT. AUT. TRIP. NF125-CW 80A 600VCA 10KA A 400 VCA MITSUBISH
210165 | INT. AUT. TRIP. NF125-CW 100A 600VCA 10KA A 400 VCA MITSUBIS
210166 | INT. AUT. TRIP. NF125-CW 125A 600VCA 10KA A 400 VCA MITSUBIS
210220 | INT AUT TRIP TMF 63A 18KA MITSUBISHI
210229 | INT. AUT. TRIP. NF250-SW 150A 690VCA 30KA A 400VCA MITSUBISH
210231 | INT. AUT. TRIP. NF250-SW 200A 600VCA 30KA A 400VCA MITSUBISH
210233 | INT. AUT. TRIP. NF250-SW 250A 600VCA 30KA A 400VCA MITSUBISH
210257 | INT. AUT. TRIP. NF400-CW 300A 690VCA 36KA A 400VCA MITSUBISH
210259 | INT. AUT. TRIP. NF400-CW 400A 690VCA 36KA A 400VCA MITSUBISH
210266 | INT. AUT. TRIP. NF400-SEW 200/400A 690VCA 50KA A 400VCA MITS
210270 | INT. AUT. TRIP. NF630-CW 500A 690VCA 36KA A 400VCA MITSUBISH
210275 | INT. AUT. TRIP. NF630-SW 600A 690VCA 50KA A 400VCA MITSUBISH
210279 | INT. AUT. TRIP. NF630-HEW 300/630A 690VCA 70KA A 400VCA MITS
210283 | INT. AUT. TRIP. NF800-CEW 400/800A 690VCA 36KA A 400VCA MITS
211511 | INT. AUT. TRIP. NF125-CV 50A 600VCA 10KA A 400VCA MITSUBISHI
211512 | INT. AUT. TRIP. NF125-CV 63A 600VCA 10KA A 400VCA MITSUBISHI
211513 | INT. AUT. TRIP. NF125-CV 80A 600VCA 10KA A 400VCA MITSUBISHI
211515 | INT. AUT. TRIP. NF125-CV 125A 600VCA 10KA A 400VCA MITSUBISH
211524 | INT. AUT. TRIP. NF125-SV 80A 690VCA 30KA A 400VCA MITSUBISHI
211525 | INT. AUT. TRIP. NF125-SV 100A 690VCA 30KA A 400VCA MITSUBISH
211526 | INT. AUT. TRIP. NF125-SV 125A 690VCA 30KA A 400VCA MITSUBISH
211565 | INT. AUT. TRIP. NF250-CV 125A 600VCA 25KA A 400VCA MITSUBISH
211566 | INT. AUT. TRIP. NF250-CV 150A 600VCA 25KA A 400VCA MITSUBISH
211567 | INT. AUT. TRIP. NF250-CV 175A 600VCA 25KA A 400VCA MITSUBISH
211568 | INT. AUT. TRIP. NF250-CV 200A 600VCA 25KA A 400VCA MITSUBISH
211577 | INT. AUT. TRIP. NF250-SV 250A 690VCA 36KA A 400VCA MITSUBISH
211594 | INT. AUT. TRIP. NF250-HGV 175/250A 690VCA 75KA A 400VCA MITS
211595 | INT. AUT. TRIP. NF250-SGV 175/250A 36KA MITSUBISHI
220546 | CONTACTOR S-N20 BOB.230VCA 1NA+1NC 22A AC3/380VAC
220846 | CONTACTOR S-N35 BOB.230VCA 2NA+2NC 40A AC3/380VAC
220922 | CONTACTOR S-N50 BOB.230VCA 2NA+2NC 50A AC3/380VAC
221022 | CONTACTOR S-N65 BOB.220VCA 2NA+2NC 62A AC3/380VAC
221510 | CONTACTOR S-N180 BOB.200VCA 2NA+2NC 180A AC3/380VAC
221622 | CONTACTOR S-N300 BOB.200VCA 2NA+2NC 300A AC3/380VAC
221822 | CONTACTOR S-N600 BOB.200VCA 2NA+2NC 630A AC3/380VAC
222058 | RELE TERMICO TH-N12KP 6.6A REGULABLE DE 5.2-8.0A
222060 | RELE TERMICO TH-N12KP 9,0A REGULABLE DE 7.0-11A
222166 | RELE TERMICO TH-N20KP 19 A REGULABLE DE 16-22 A
222340 | RELE TERMICO TR2-D32353 23-32A
230002 | CONTACTO AUXILIAR TA1 DN 11 1NA - 1NC
230012 | Contactor TC1-D09-01 NC 4KW 220VAC 50HZ
230022 | Contactor TC1-D18-01 NC 9 KW 220VAC 50HZ
230024 | Contactor TC1-D25-01 NC 11 kw 220VAC 50HZ
230025 | Contactor TC1-D32-01 NC 15 kw 220VAC 50HZ
230102 | Rele Termico TR2-D12316 9-13A
230103 | Rele Termico TR2-D18321 12-18A
250002 | CANALETA RANURADA 30.30.77 33X30X2 MT ALTOXANCHO CON TAPA
250003 | CANALETA RANURADA 40.20.77 42X20X2MT ALTOXANCHO CON TAPA
250010 | CANALETA RANURADA 60X60X2MT ALTOXANCHO CON TAPA
250016 | CANALETA RANURADA 80.60.77 80X60X2MT ALTOXANCHO CON TAPA
250017 | CANALETA RANURADA 80.80.77 80X80X2MT ALTOXANCHO CON TAPA
250101 | BANDEJA TIPO CANASTILLO 150X50X mt GALV
250106 | BANDEJA TIPO CANASTILLO 250X100X mt GALV
250107 | BANDEJA TIPO CANASTILLO 300X100X mt GALV
250111 | BANDEJA TIPO CANASTILLO 100X50X mt Galv
250113 | BANDEJA TIPO CANASTILLO 100X100X mt GALV
250114 | BANDEJA TIPO CANASTILLO 150X100X mt GALV
250201 | BANDEJA RANURADA 100X50 X mt GALV
250202 | BANDEJA RANURADA 150X50 X mt GALV
250203 | BANDEJA RANURADA 200X50 X mt GALV
250204 | BANDEJA RANURADA 250X50 X mt GALV
250205 | BANDEJA RANURADA 300X50 X mt GALV
250206 | BANDEJA RANURADA 300X100 X mt GALV
250207 | BANDEJA RANURADA 300X100 X mt ZINC
250208 | BANDEJA RANURADA 250X50 X mt ELECTROGALV
250209 | BANDEJA RANURADA 400X100 X mt GALV
250222 | CURVA HOR. BANDEJA RANURADA 150X50 GALV
250223 | CURVA HOR. BANDEJA RANURADA 200X50X3000 GALV
250224 | CURVA HOR. BANDEJA RANURADA 250X50 GALV
250225 | CURVA HOR. BANDEJA RANURADA 300X50 GALV
250232 | CURVA VERT. INT.BANDEJA RANURADA 150X50 GALV
250233 | CURVA VERT. INT.BANDEJA RANURADA 200X50 GALV
250235 | CURVA VERT. INT.BANDEJA RANURADA 300X50 GALV
250236 | CURVA VERT. INT. BANDEJA RANURADA 250X100 GALV
250237 | CURVA VERT. INT. BANDEJA RANURADA 300X300x100 GALV
250242 | CURVA VERT. EXT.BANDEJA RANURADA 150X50 GALV
250244 | CURVA VERT. EXT.BANDEJA RANURADA 250X50 GALV
250246 | CURVA VERT. EXT.BANDEJA RANURADA 300X100 GALV
250247 | TAPA CURVA VERT. EXT.BANDEJA RANURADA 300X100 GALV
250249 | TAPA CURVA VERT. INT BANDEJA RANURADA 200X50 GALV
250300 | SEPARADORES DE BANDEJAS 50X3000
250304 | BANDEJA RANURADA 300X50 X mt ELECTROGALV
250321 | CURVA HOR. BANDEJA RANURADA 100X50 ELECTROGALV
250325 | CURVA HOR. BANDEJA RANURADA 300X100 ELECTROGALV
250349 | TAPA DE BANDEJA 400 X mt GALV
250350 | TAPA DE BANDEJA 100 x mt
250351 | TAPA DE BANDEJA 200 x mt
250352 | TAPA DE BANDEJA 300 x mt
250353 | TAPA DE BANDEJA 150 x mt
250354 | TE BANDEJA RANURADA 100X50 GALV
250355 | TAPA DE BANDEJA 250 x mt
250356 | UNION BANDEJA REJILLA
250357 | C TEE 300X100 GALV
250400 | BANDEJA LISA 100X50 ZINCADA
250450 | TAPA BANDEJA LISA 100 MM ZINCADA
250500 | CURVA VERT INT BANDEJA LISA 100X50 ZINCADA
250550 | CURVA VERT EXT BANDEJA LISA 100X50 ZINCADA
250600 | TAPA CURVA VERT INT BANDEJA LISA 100X50 MM ZINCADA
250650 | TAPA CURVA VERT EXT BANDEJA LISA 100X50 ZINCADA
250700 | CURVA HORIZ BANDEJA LISA 100X50 ZINCADA
250750 | TAPA CURVA HORIZ BANDEJA LISA 100 MM ZINCADA
260049 | REPARTIDOR TETRAPOLAR DE 125 A
260050 | REPARTIDOR TETRAPOLAR DE 160 A 14 PERF. CABUR
260051 | REPARTIDOR TETRAPOLAR DE 200 A TAP
260052 | REPARTIDOR TETRAPOLAR DE 400 A TAP
260053 | REPARTIDOR BIPOLAR DE 125 A 14 PUESTOS
260054 | REPARTIDOR TETRAPOLRA DE 100 A
260055 | Barra Conector 3x200 A
260056 | REPARTIDOR BIPOLAR 125 A 7 PUESTOS
262335 | REPARTIDOR TETRAPOLAR DE 250 A
266725 | INT. AUT. DE C 033 88 1 X25A 6KA 230/400VAC LEGRAND
266766 | INT.AUT. DX C 06376 1 x16A 10 KA 10KA IEC 947-2 230/400VAC
266770 | INT.AUT. DX C 063 80 1 x40A 10 KA 10KA IEC 947-2 230/400VAC
266791 | INT.AUT. DX C 064 86 3 x10A 10KA IEC 947-2 400VAC LEGRAND
266794 | INT.AUT. EX 064 90 3 x16A 25KA LEGRAND
266799 | INT.AUT. DX C 064 94 3 x100A 10KA IEC 947-2 400VAC LEGRAND
267306 | INT.PARA ESCALA 04702 1X16A 230VAC RANGO 30SEG/8MIN.
267309 | TELERRUPTOR 041 63 (040 15) 16A MAX 250VCA UNIPOLAR
267511 | INT. HORARIO 3740 16A C/RESERVA 250VCA 1 MODULO PROG. DIARIA
267514 | INT. HORARIO DIGITAL 4771 2 SALIDAS 16A 250VCA 1 MODULO PROG
267550 | SEGURO FASTRUT CM599007
267551 | KIT PRENSAS CABLOFIL CM558087
290000 | Alambre Negro BWG 14 25 KG
290001 | ALAMBRE NYA 1,5MM2 ROJO 70C AISL. PVC USO INT.
290038 | ALAMBRE P.I 4MM2 USO EXT. 75C AISL. POLIETILENO
290044 | CABLE CONCENTRICO 2X4MM2 SUELTO, USO EXT.
290046 | CABLE CONCENTRICO 2X6MM2 USO EXT. CARRETE 500 METROS
290307 | CABLE H05V-K 0.75MM2 ROJO 500V 70 C AIS. PVC USO INTERIOR
290308 | CABLE H05V-K 0.75MM2 AZUL 500V 70 C AIS. PVC USO INTERIOR
290309 | CABLE H05V-K 0.75MM2 NEGRO 500V 70 C AIS. PVC USO INTERIOR
290310 | CABLE H05V-K 0.75MM2 BLANCO 500V 70 C AIS. PVC USO INTERIOR
290740 | CABLE 07Z1-K 2,5MM2 S/HALOG. ROJO 750V 70ºC AISL. LIBRE HALO (EVA)
290743 | CABLE 07Z1-K 2,5MM2 S/HALOG. BLANCO 750V 70ºC AISL. LIBRE HA (EVA)
290744 | CABLE 07Z1-K 2,5MM2 S/HALOG. VERDE 750V 70ºC AISL. LIBRE HALO (EVA)
290753 | CABLE 07Z1-K 4,0MM2 S/HALOG. BLANCO 750V 70ºC AISL. LIBRE HA (EVA)
290754 | CABLE 07Z1-K 4,0MM2 S/HALOG. VERDE 750V 70ºC AISL. LIBRE HAL (EVA)
290755 | CABLE 07Z1-K 4,0MM2 S/HALOG. ROJO 750V 70ºC AISL. LIBRE HALO (EVA)
290766 | CABLE 07Z1-K 6,0MM2 S/HALOG. AZUL 750V 70ºC AISL. LIBRE HALO (EVA)
290768 | CABLE 07Z1-K 6,0MM2 S/HALOG. BLANCO 750V 70ºC AISL. LIBRE HA (EVA)
291204 | CORDON LIVIANO H03VVH2-F 300V 2X0.75MM2GRIS AIS. PVC 60 C US
291207 | CORDON LIVIANO H03VV-F 300V 2X0,75 MM2 GRIS AIS. PVC 60 C US
291324 | CORDON MEDIANO H05VV-F500V 4X1.5MM2GRIS AIS. PVC 60 C USO IN
291407 | CORDON DE GOMA H05RR-F 3X1MM2 500V 60 C AISLAC. Y CHAQUETA
291410 | 3x4mm2 +T+P
291411 | CORDON DE GOMA H05RR-F 4X1.0MM2 500V 60 C AISLAC. Y CHAQUETA
291425 | CORDON DE GOMA S00W 600V 4X16 AWG 90 C RESIST, AGUA,ACEITE.E
291446 | CABLE RV-K 1X35MM2 CU/XLPE/PVC 0.6/1KV 90C EXTRAFLEX
291461 | C. 3x1,5mm2 XLPE-PVC 1000 V o RZ1
291462 | C. 3x2,5mm2 XLPE-PVC 1000 V o RZ1
291463 | MULTICONDUCTOR RV-K 3X12AWG / 4MMCU/XLPE/PVC 0.6/1KV 90C EXTRAFL
291464 | MULTICONDUCTOR RV-K 3X6.0MM2 CU/XLPE/PVC 0.6/1KV 90C EXTRAF
291465 | MULTICONDUCTOR RV-K 3X10 MM2 CU/XLPE/PVC 0.6/1KV 90C EXTRAFL
291475 | MUTICONDUCTOR RV-K 4X1.5 SALDOS
291476 | 4x1,5mm2 XLPE-PVC 1000 V o RZ1
291477 | 4x2,5mm2 XLPE-PVC 1000 V o RZ1
291478 | 4x4mm2 XLPE-PVC 1000 V o RZ1
291479 | 4x6mm2 XLPE-PVC 1000 V o RZ1
291480 | MULTICONDUCTOR RV-K 4X10MM2 CU/XLPE/PVC 0.6/1KV 90C EXTRAFLE
291484 | MULTICONDUCTOR RV-K 5X0,75MM2 CU/XLPE/PVC 0.6/1KV 90C EXTRAF
291487 | MULTICONDUCTOR RV-K 5X2.5MM2 CU/XLPE/PVC 0.6/1KV 90C EXTRAFL
291488 | MULTICONDUCTOR RV-K 5X4.0MM2 CU/XLPE/PVC 0.6/1KV 90C EXTRAFL
291489 | MULTICONDUCTOR RV-K 5X6.0MM2 CU/XLPE/PVC 0.6/1KV 90C EXTRAFL
291490 | MULTICONDUCTOR RV-K 5X10AWG CU/XLPE/PVC 0.6/1KV 90C EXTRAFLE
291703 | CABLE CONTROL H05VV5-F 5X0.75MM2 70C AISL. PVC USO EXTERIOR
291704 | CABLE CONTROL H05VV5-F 7X0,75MM2 70C AISL. PVC USO EXTERIOR
291708 | CABLE CONTROL H05VV5-F 3X1 MM2 70C AISL. PVC USO INTERIOR
291712 | CABLE CONTROL H05VV5-F 7X1MM2 500V 70 C AISL. PVC USO INTERI
291714 | CABLE CONTROL H05VV5-F 9X1 MM2 70 C AISL. PVC USO INTERIOR
291715 | CABLE CONTROL H05VV5-F 12X0.5MM2 70C AISL. PVC USO INTERIOR
291719 | CABLE CONTROL H05VV5-F 3X1.5MM2 70 C AISL. PVC USO INTERIOR
291720 | CABLE CONTROL H05VV5-F 4X1.5MM2 70 C AISL. PVC USO INTERIOR
291722 | CABLE CONTROL H05VV-F 12X0.75MM2
291725 | CABLE CONTROL H05VV5-F 7X4MM2 70 C AISL. PVC USO INTERIOR
291726 | CABLE CONTROL C/PANT. H05VVC4V5-K 2X0,75MM2 PANT. MULTIFILAR
291730 | CABLE CONTROL C/PANT H05VV4V5-K 4X35MM2
291732 | C. Control 2x1mm2 +P
291742 | C. Control 3x1,5mm2 +P
291801 | CABLE INSTRUMENTACION 2X18 AWG APANTALLADO AISL. NYLON/CHAQU
291815 | CABLE CONTROL CTT O TCC 7X12 AWG CODIGO COLORES
291840 | CABLE CONTROL CU/XLPE/PVC 2X1.5MM 2.6/1KV CHAQUETA NEGRA NUM
292501 | CABLE CATEGORIA 6 UTP 4 PARES 23 AWG ISO/IEC D/5 11801 CAJA
292505 | CABLE PRT 0,3 KV 16 AWG AZUL
292506 | CABLE PRT 0,3 KV 16 AWG NEGRO
292507 | CABLE PRT 0,3 KV 16 AWG ROJO
292508 | CABLE PRT 0,3 KV 16 AWG GRIS
292509 | CABLE PRT 0,3 KV 16 AWG BLANCO
292510 | CABLE PRT H05V-K 18 AWG NEGRO
292511 | CABLE PRT H05V-K 18 AWG BLANCO
292512 | CABLE PRT H05V-K 18 AWG AZUL
293824 | CABLE THW 8AWG NEGRO 75C AISL. PVC USO INT.
294001 | CABLE CLASE 15 KV 15KV 2 AWG AISL. XLPE CUBIERTA PVC
294101 | CABLE THHN 14AWG FLEX. ROJO 19HEBRAS 90 C AIS.PVC/NYLON
294102 | CABLE THHN 14AWG FLEX. NEGRO 19HEBRAS 90 C AIS.PVC/NYLON
294103 | CABLE THHN 14AWG FLEX. AZUL 19HEBRAS 90 C AIS.PVC/NYLON
294104 | CABLE THHN 14AWG FLEX. BLANCO 19HEBRAS 90 C AIS.PVC/NYLON
294105 | CABLE THHN 14AWG FLEX. VERDE 19HEBRAS 90 C AIS.PVC/NYLON
294107 | CABLE THHN 12AWG FLEX. ROJO 19 HEBRAS 90 C AIS.PVC/NYLON
294108 | CABLE THHN 12AWG FLEX. NEGRO 19 HEBRAS 90 C AIS.PVC/NYLON
294109 | CABLE THHN 12AWG FLEX. AZUL 19 HEBRAS 90 C AIS.PVC/NYLON
294110 | CABLE THHN 12AWG FLEX. BLANCO 19 HEBRAS 90 C AIS.PVC/NYLON
294111 | CABLE THHN 12AWG FLEX. VERDE 19 HEBRAS 90 C AIS.PVC/NYLON
294113 | CABLE THHN 10AWG FLEX. NEGRO 19 HEBRAS 90 C AIS.PVC/NYLON
294114 | CABLE THHN 10AWG FLEX. AZUL 19 HEBRAS 90 C AIS.PVC/NYLON
294115 | CABLE THHN 10AWG FLEX. BLANCO 19 HEBRAS 90 C AIS.PVC/NYLON
294116 | CABLE THHN 10AWG FLEX. VERDE 19 HEBRAS 90 C AIS.PVC/NYLON
294117 | CABLE THHN 10AWG FLEX. ROJO 19 HEBRAS 90 C AIS.PVC/NYLON
294120 | CABLE THHN 8 AWG FLEX. ROJO 19 HEBRAS 90 C AIS.PVC/NYLON
294121 | CABLE THHN 8 AWG FLEX. NEGRO 19 HEBRAS 90 C AIS.PVC/NYLON
294122 | CABLE THHN 8 AWG FLEX. AZUL 19 HEBRAS 90 C AIS.PVC/NYLON
294123 | CABLE THHN 8 AWG FLEX. BLANCO 19 HEBRAS 90 C AIS.PVC/NYLON
294124 | CABLE THHN 8AWG FLEX. VERDE 19 HEBRAS 90 C AIS.PVC/NYLON
294126 | CABLE THHN 6 AWG FLEX. NEGRO 19 HEBRAS 90 C AIS.PVC/NYLON
294127 | CABLE THHN 6 AWG FLEX. AZUL 19 HEBRAS 90 C AIS.PVC/NYLON
294129 | CABLE THHN 6 AWG FLEX. VERDE 19 HEBRAS 90 C AIS.PVC/NYLON
294133 | CABLE THHN 4 AWG FLEX. BLANCO 19 HEBRAS 90 C AIS.PVC/NYLON
294135 | CABLE THHN 4 AWG FLEX. VERDE 19 HEBRAS 90 C AIS.PVC/NYLON
294144 | CABLE THHN 2 AWG FLEX. ROJO 19 HEBRAS 90 C AIS.PVC/NYLON
294151 | CABLE THHN 1 AWG FLEX. NEGRO 19 HEBRAS 90 C AIS.PVC/NYLON
294154 | CABLE THHN 1/0 AWG NEGRO 19 HEBRAS 90 C AIS. PVC/NYLON
294160 | CABLE THHN 3/0 AWG NEGRO 19 HEBRAS 90 C AIS. PVC/NYLON
294201 | CABLE XCS (SIMILAR) 14 AGW NEGRO 90 C AIS. XLPE CUBIERTA PVC
294202 | CABLE XCS (SIMILAR) 12 AGW NEGRO 90 C AIS. XLPE CUBIERTA PVC
294203 | CABLE XCS (SIMILAR) 10 AGW NEGRO 90 C AIS. XLPE CUBIERTA PVC
294204 | CABLE XCS (SIMILAR) 8 AGW NEGRO 90 C AIS. XLPE CUBIERTA PVC
294205 | CABLE XCS (SIMILAR) 6 AWG NEGRO 90 C AIS. XLPE CUBIERTA PVC
294207 | CABLE XCS (SIMILAR) 2 AWG NEGRO 90 C AIS. XLPE CUBIERTA PVC
294208 | CABLE XCS (SIMILAR) 1 AWG NEGRO 90 C AIS. XLPE CUBIERTA PVC
294210 | CABLE XCS (SIMILAR) 2/0 AWG NEGRO 90 C AIS. XLPE CUBIERTA PV
294212 | CABLE XCS (SIMILAR) 4/0 AWG NEGRO 90 C AIS. XLPE CUBIERTA PV
294214 | CABLE XCS (SIMILAR) 300 MCM NEGRO 90 C AIS. XLPE CUBIERTA PV
294215 | CABLE XCS (SIMILAR) 350 MCM NEGRO 90 C AIS. XLPE CUBIERTA PV
294250 | MULTICONDUCTOR XCTS (SIMILAR) 7X12 AWG 90 C AIS. XLPE CUBIER
294320 | CABLE FLEXIBLE MULTICONDUCTOR 16 MM NEGRO 90 C AISL. EVA
294401 | CABLE FLEXIBLE COVIFLEX (SIMILAR) 12 AWG NEGRO 90 C AISL. XL
294402 | CABLE FLEXIBLE COVIFLEX (SIMILAR) 10 AWG NEGRO 90 C AISL. XL
294403 | CABLE FLEXIBLE COVIFLEX (SIMILAR) 8 AWG NEGRO 90 C AISL. XLP
294404 | CABLE FLEXIBLE COVIFLEX (SIMILAR) 6 AWG NEGRO 90 C AISL. XLP
294405 | CABLE FLEXIBLE COVIFLEX (SIMILAR) 3 AWG NEGRO 90 C AISL. XLP
294406 | CABLE FLEXIBLE COVIFLEX (SIMILAR) 4 AWG NEGRO 90 C AISL. XLP
294407 | CABLE FLEXIBLE COVIFLEX (SIMiLAR) 2 AWG NEGRO 90 C AISL. XLP
294408 | CABLE FLEXIBLE COVIFLEX (SIMILAR) 1 AWG NEGRO 90 C AISL. XLP
294409 | CABLE FLEXIBLE COVIFLEX (SIMILAR) 1/0 AWG NEGRO 90 C AISL. X
294410 | CONDUCTOR RV-K 2/0 AWG CU/XLPE/PVC 0.6/1KV 90C
294411 | CABLE FLEXIBLE COVIFLEX (SIMILAR) 3/0 AWG NEGRO 90 C AISL. X
294412 | CABLE FLEXIBLE COVIFLEX (SIMILAR) 4/0 AWG NEGRO 90 C AISL. X
294413 | CABLE FLEXIBLE COVIFLEX (SIMILAR) 250 MCM NEGRO 90 C AISL. X
294414 | CONDUCTOR RV-K 350 MCM CU/XLPE/PVC 0.6/1KV 90C
294415 | CABLE FLEXIBLE COVIFLEX (SIMILAR) 500 MCM NEGRO 90 C AISL. X
294416 | CABLE FLEXIBLE COVIFLEX (SIMILAR) 300 MCM NEGRO 90 C AISL. X
294430 | MULTICONDUCTOR FLEX. COVIFLEX (SIMILAR) 4X14 AWG NEGRO 90 C
294431 | MULTICONDUCTOR FLEX. COVIFLEX (SIMILAR) 4X12 AWG NEGRO 90 C
294432 | MULTICONDUCTOR FLEX. COVIFLEX (SIMILAR) 4X10 AWG NEGRO 90 C
294435 | MULTICONDUCTOR FLEX. COVIFLEX (SIMILAR) 4X4 MM TRANSPARENTE 90 C A
295021 | MULTICONDUCTOR APANTALLADO (SIMILAR) 3X14 AWG C AIS.
295050 | MULTICONDUCTOR APANTALLADO (SIMILAR) 4X1,5 MM2 C AIS.
295051 | MULTICONDUCTOR APANTALLADO (SIMILAR) 4X2,5 MM2 C AIS.
295052 | MULTICONDUCTOR APANTALLADO (SIMILAR) 4X4 MM2 GRIS C AIS.
295070 | MULTICONDUCTOR APANTALLADO (SIMILAR) 4X16 MM2 C AIS.
296000 | CABLE SILICONADO 2,5MM2
296050 | Cable telefonico 4 pares
30004 | COND. ALEACION ALUMINIO 24,7MM2; 7H; ALTON
30005 | COND. ALEACION ALUMINIO 33,6MM2; 7H; 2AWG
30009 | COND. ALUMINIO PROTEGIDO 70MM2 15KV
30024 | COND. COBRE DU. DESN. #2AWG; 7H; 0.305KG/MT
30025 | COND. COBRE DU. DESN. #3AWG; 7H; 0.242KG/MT
30026 | COND. COBRE DU. DESN. #4AWG; 7H; 0.192KG/MT
30027 | COND. COBRE DU. DESN. #6AWG; 7H; 0.1179KG/MT
30028 | COND. COBRE DU. DESN. 1/0AWG; 7H; 0.4850KG/MT
30030 | COND. COBRE DU. DESN. 2/0AWG; 7H; 0.611KG/MT
30031 | COND. COBRE DU. DESN. 1 AWG; 7H; 0.385KG/MT
30032 | COND. COBRE DU. DESN 35 MM2: 7H: 0.3152 KG/MT
30034 | CONDUCTOR AL PRENSAMB. 1X25+1X25MM2; 1 N/AISLADO
30035 | CONDUCTOR ALUMINIO PRENSAMB. 2X16MM2; 1S/AISL
30039 | CONDUCTOR ALUMINIO PRENSAMBLADO 3X25+1X50MM2
30040 | CONDUCTOR ALUMINIO PRENSAMBLADO 3X35+1X50MM2
30041 | CONDUCTOR ALUMINIO PRENSAMBLADO 3X50+1X50MM2
30042 | CONDUCTOR ALUMINIO PRENSAMBLADO 3X70+1X50MM2
310701 | CAJA DE DISTRI. EMPOTRABLE C/INSERTO METALICO GRIS ZAMA
310717 | CAJA ESTANCA CUADRADA 7 SALIDAS 80X80X40 TAPA SIN TORNILLO
310816 | CAJA ESTANCA CUADRADA 7 SALIDAS 100X100X50 TAPA CON TORNILLO
310830 | CAJA ESTANCA CUADRADA 10 SALIDAS 180X230X90 TAPA CON TORNILL
320348 | INT. 9/12 SIMPLE MARFIL 1100MA 10A 250V
320381 | INT. 9/12 SIMPLE BLANCO 1100BN 10A 250V
320383 | INT. 9/15 DOBLE BLANCO 1200BN 10A 250V
320386 | TOMA CORRIENTE 1105BN 10A BLANCO
320388 | TOMA CORRIENTE DOBLE 1208BN 2X10A BLANCO
320511 | INT. 9/12 BLANCO E2001BN 10A 250V 1 MODULO
320705 | TOMA CORRIENTE 1910 2P+T 10A 250V
320802 | SOPORTE 503-R 3 MOD. P/CAJAS 503L-M-T
320816 | CAJA CHUQUI RECTANGULAR SOBREPUESTA PVC BLANCA
321003 | PLACA ALUM.OXIDAL 503-2 1 MOD. P/SOPORTE 503R/A
321004 | PLACA ALUM.OXIDAL 503-2 2 MOD. P/SOPORTE 503R/A
321006 | PLACA ALUM.OXIDAL 503-3 3 MOD. P/SOPORTE 503R/A
321602 | INTERRUPTOR 5001 9/12 16A P/SOPORTE Y PLACAS MAGIC
321608 | PULSADOR 5005 1 NA 10A P/SOPORTE Y PLACAS MAGIC
321641 | TOMA CORRIENTE 5113 10A ALV. PROTEG. 2P+T MAGIC
321642 | TOMA CORRIENTE 5180 10-16A BIPASO 2P+T ALV. PROTEGIDOS
321702 | SOPORTE 503SW 3 MOD. P/PLACAS 503L-M-T Y PS563N
321706 | PLACA ALUM. OXIDAL AM503/1XS 1 MOD. P/SOPORTE 503SW
321776 | TOMA CORRIENTE BLANCO AM5113C 10A 2P+T ALVEOLOS PROTEGIDOS M
322002 | TABLERO C/CAJA E113/4E 1-4MOD EMBTA Y SBPTA.
322012 | TABLERO S/CAJA E215/6D 6 MOD. S/PTA. PARA CAJA EMBTA.E215/6S
322502 | CAJA IDROBOX 25501 1 MOD.IP55 SBPTA. CON FUNDA
322504 | CAJA IDROBOX 25502 2 MOD.IP55 SBPTA. CON FUNDA
322508 | CAJA IDROBOX 25512V 12 MOD. IP55 SBPTA. CON FUNDA MONTAJE VE
328206 | ENCH.MACHO SPTO 16A 2P+T 220V
328213 | ENCH.HEMBRA VOL 2672TG 10A 2P+T ALVEOLOS PROTEGIDOS
328220 | ENCHUFE MACHO 2466TG 16A 2P+T NO REG. 250V GRIS O SIMILAR
328221 | ENCHUFE MACHO 2467TG 10A 2P+T NO REG. 250V GRIS
352930 | AMPERIMETRO S/SHUNT CC3VS 96X96 0-400A 60MV BOBINA MOVIL P/S
355220 | CONTADOR TRIF. ENERGIA TCIDL 10 (80) A CNX. DIRECTA DESEQ
355230 | CONTADOR TRIF. EMERGENCIA TCIL 1.5 (6) A CNX.POR TC DESEQUIL
356105 | TRANSF.DE CORRIENTE TU20 50/5A DIAM.16MM BARRA 20X5MM
356230 | TRANSFORMADOR DE CORRIENTE 300/5A
356505 | TRANSF.DE CORRIENTE TUC80 600/5A DIAM.50MM BARRA 80X10MM
357405 | TRANS. DE CORRIENTE CGCT-2 150/5A DIAM. 33MM BARRA 6.3X31,5M
357408 | TRANS. DE CORRIENTE CGCT-2 400/5A DIAM. 33MM BARRA 6.3X31,5M
370110 | BOTONERA VERDE ABW110-G 1NA 22MM IP65
370805 | BOTONERA PARTIR PARAR 1NA+1NC 22MM 230V HONGO 29MM
40072 | INT. AUT. TRIP. 3SM29-630N 35KA 3X630A REG. TERMON.ELECTRONM
402530 | BOTONERA DOBLE ARX-S-12-B24 1NA+1NC C/PILOT PARTIR PARAR
402605 | LAMPARA PILOTO ROJO KH-5022-2-R 220VAC 22MM LENTE PLANO
402745 | SELECTOR 3 POS. KH-2202-3L20 2 NA 22MM PERILLA LARGA
402801 | BLOCK CONTACTO 1 NC ROJO PARA BOTONERA KH-2022
402802 | BLOCK CONTACTO 1 NA VERDE PARA BOTONERA KH-2022
402902 | RELE MINIATURA KH-102-2C 2P BOB. 24VCC CAP. CONT.IND. 5A 220
402908 | RELE MINIATURA KH-102-2C 2P BOB.220VCA CAP. CONT.IND. 5A 220
402931 | RELE MINIATURA KH-103-4C 4P BOB. 24 VCC
402950 | RELE NIVEL KFS-PC11 110/220VCA P/LLENADO O VACIO S/SONDAS
403001 | BASE PARA RELE KH-RS-R8 8 CONT. DIN PARA RELE KH-102-2C
403002 | BASE PARA RELE KH-RS-R11 11 CONT. DIN PARA RELE KH-102-3C
403010 | BASE PARA RELE KH-RS-14 14 CONT. DIN PARA RELE KH-103-4C
40305 | INT. AUT. 1 POLO NB1-63/1P 10A 6KA Economico
40306 | INT. AUT. 1 POLO NB1-63/1P 16A 6KA Economico
40370 | INT. DIFERENCIAL NL1-63/2P 2X25A 30MA 230VAC 2 MODULOS
40373 | INT. DIFERENCIAL NL1-63/4P 4X 25 A 30MA 400VCA 4 MODULOS
40403 | VOLTIMETRO NP72 0-500VCA BOBINA MOVIL
40452 | AMPERIMETRO TENAZA MS2008B MASTEC 40/600A
40513 | PARTIDOR DE MOTOR NS2-25 20,0-25,0A 690VCA
40521 | CAJA PARTIDOR NS-2MC IP55 PLASTICA
40553 | CONDENSADOR TRIFAS. BZMJ 0,4-10-3 10 KVAR 400V 50 HZ
40554 | CONDENSADOR TRIFAS. BZMJ 0.4-15-3 15 KVAR 400V 50 HZ
40555 | CONDENSADOR TRIFAS. BZMJ 0,4-20-3 20 KVAR 400V 50 HZ
40556 | CONDENSADOR TRIFAS. BZMJ 0,4-25-3 25 KVAR 400V 50 HZ
40557 | CONDENSADOR TRIFAS. BZMJ 0,4-30-3 30 KVAR 400V 50 HZ
40570 | PORTAFUSIBLE RT 18-32 25A USA FUSIBLE 10X38MM
40575 | FUSIBLE CILIND. RS15 2A 10X38MM
40600 | LAMP. PILOTO ROJO ND16-22BS/4AC 220V 22MM LENTE 30MM LED M
40805 | TRANSF. DE CORRIENTE BH-0.66 30I 150/5A DIAM. 23MM. BARRA 30
40807 | Transf de Corriente BH 250/5A
40808 | TRANSF. DE CORRIENTE BH-0.66 30I 300/5A DIAM. 23MM. BARRA 30
40829 | TRANSF. DE CORRIENTE BH-0.66 40I 400/5A DIAM. 30MM BARRA 40X
40830 | TRANSF. DE CORRIENTE BH-0.66 40I 500/5A DIAM. 30MM BARRA 40X
410305 | ENCHUFE H. SOBREPUESTA 113-6 3X16A 220VCA IP44
410505 | ENCHUFE H. SOBREPUESTA 114IR6 4X16A 380VCA IP44
410506 | ENCHUFE H. SOBREPUESTA 1142IR6 4X16A 380VCA IP67
410705 | ENCHUFE H. SOBREPUESTA 115IR6 5X16A 380VCA IP44
410710 | ENCHUFE H. SOBREPUESTA 125IR6 5X32A 380VCA IP44
411910 | ENCHUFE M.VOL. 025IR6 5x32 A 380VCA IP44
411911 | ENCHUFE M.VOL. 0252IR6 5X32A 380VCA IP67
440630 | SECCIONADOR NH-00 SEF-160 HASTA 160A MARCA WUNKHAUS
440632 | Seccionador NH-0 Unipolar APRI 160CI
440633 | Soporte p/fij 3 Seccionador NH-0
445105 | PORTAFUSIBLE D01 FIJACION RIEL RT 18-32 25A
460501 | CINTA DE GOMA 19MM Y 3MT
460502 | CINTA DE GOMA 19MM Y 6MT
461202 | CINTA AISLANTE ROJO 19MM x 20M PVC, ESP. 0,20MM
461203 | CINTA AISLANTE AZUL 19MM x 20M PVC, ESP. 0,20MM
461204 | CINTA AISLANTE NEGRA 19MM x 20M PVC, ESP. 0,20MM
461205 | CINTA AISLANTE VERDE 19MM x 20M PVC, ESP. 0,20MM
461206 | CINTA AISLANTE BLANCA 19MM x 20M PVC, ESP. 0,20MM
482031 | RUEDA PORTON 75MM
482204 | PRENSA ESTOPA PG 11 (5-10 MM) INCLUYE TUERCA
482206 | PRENSA ESTOPA PG 13,5 (7-12MM) DIAM. PLASTICA INCLUYE TUERCA
482208 | PRENSA ESTOPA PG 16 (10-14 MM) INCLUYE TUERCA
482210 | PRENSA ESTOPA PG 21 (15-17MM DIAM) PLASTICA INCLUYE TUERCA
482211 | PRENSA ESTOPA PG 25 x 1,5 INCLUYE TUERCA
482212 | PRENSA ESTOPA PG 29 (18-24MM DIAM) PLASTICA INCLUYE TUERCA
482218 | PRENSA ESTOPA M 20
482319 | CONTRATUERCA CAÑERIA 3/4" GALV
482320 | CONTRATUERCA CAÑERIA 1" GALV DLN2
482321 | CONTRATUERCA CAÑERIA 1 1/2" GALV.
482322 | CONTRATUERCA CAÑERIA 2" GALV
482323 | CONTRATUERCA CAÑERIA 4" GALV
482324 | CONTRATUERCA CAÑERIA 3" GALV
50001 | Tornillo Tarugo Clavable 6x60mm 100 Un
50002 | TORNILLO PERFORANTE ZN7-19X7/16 100 UN
50004 | Lenteja para Broca 8x1/2
50005 | Drywall madera # 6-9 x 1 5/8
50006 | Lentaje para Broca 8x1
50008 | TORN PF C/HEX G/NEO ZN 10X4.1/2 100U
5100 | Servicio Transportes y fletes
5101 | Telefono Fijo
5102 | Telefonos Celulares
5103 | CGE Distribucion
5104 | Arriendo televia Autopistas
5105 | Comision Bancos
5106 | Peajes autopistas
5107 | Curso de Capacitacion
5108 | Servicios Electricos de Terceros
5109 | Arriendo Maquinaria y Equipos
5110 | Servicios electricos Loma Alta Ingenieria
5111 | Alojamientos
5112 | Viaticos (almuerzos)
5113 | Comision Remate
5114 | Certificacion
5115 | Arriendo Retroescavadora
5116 | Asesorias
5117 | Seguros
5118 | Arriendo Percibido por Vehiculos
5119 | Arriendo Percibido por Maquinaria y Equipos
5120 | PUBLICIDAD
5130 | Donacion mediante telefonica
52100 | Diluyente Sintetico
52101 | Clavo
52102 | ACRILICO 3MM INC. 122X122
52103 | Barra Spla 38x3x6
52104 | Soldadura Al Arco
521524 | CONT. TRANSFERENCIA BE22-IT P/GRUPO ELECTR. TRIFASICO PROGRA
521602 | MICROINT. LIMITE 83118007 5A 250VCA BASE PARA PALANCAS 52E3/
52200 | Varios Materiales de Construccion
52202 | Tubos de concreto 0.4x0.5 mt
52203 | Saco de Cemento
52204 | Arena M3
52205 | Tubos de concreto 0.6x0.6 mt
52206 | Tapa camara redonda 0.6 mt
52207 | Malla Acma
52208 | CAMARAS ELECTRICAS 40X50
52209 | Ladrillos
52210 | CAMARA O MODULO 60X30
52211 | Gravilla o Ripio
52212 | Bolones
52213 | PLANCHA DE MADERA 3MM
52214 | Madera
52217 | TEE
52218 | LLAVE PASO
52219 | CAÑERIA DE COBRE "L" 1/2"
52221 | Angulo doblado 30x30mm tira 6m.
52222 | Perfil cuadrado 15x1.5 mm tira 6m
52223 | angulo doblado 50x50 mm. tira 6 m.
52224 | Perfil Rectangular
52225 | Perfil Rectangular 30 x 20 x 2mm
52226 | Perfil Rectangular 40 x 20 x 2mm
52227 | Perfil Rectangular 40 x 30 x 2mm
52228 | Angulo 20 x 20 x 2mm
52229 | CODO BRONCE 1/2
52234 | VARIOS FIERRO
522368 | CONVERSOR DE VOLTAJE 12V/220V 700W
52300 | Varios Mat G Unihue
52301 | Varios Mat BV
525113 | RELE TIEMPO P/RIEL D6DS 230 VAC ESTR./TRIANG. 24 VAC/DC 0,15
525312 | PARTIDOR SUAVE CSX 015 CI 15KW S/RELE
525356 | FUENTE PODER 24VCC DRA240-24/10A ALIM. 115-230VAC P/RIEL DIN
525546 | BASE P/RELE RP ES50 ANCHO 15MM MONT. RIEL DIN
53000 | Varios Materiales de Construccion
53002 | MALLA NEGRA
530105 | INT.ROTATIVO T.010/T-12 16 A AC1 1 POLO
532304 | SELECTOR VOLT. T-701 3 FASES Y 0 TRES FASES Y CERO (4POS.)
532307 | SELECTOR VOLT. T-705 7 POSIC. FASE/FASE+FASE/N +0
533500 | SONDAS PARA NIVEL VN820700 SONDA UNICA P/RELES KOINO, TELE Y
533505 | RELE DE NIVEL REN-1T 220/380VCA REQ. 3 SONDAS NO INCLUIDAS
533511 | RELE DE NIVEL TELE E3LM10 230V AC P/3 SONDAS
540001 | ANALIZADOR DE REDES ELNET VIP
540002 | CENTRAL DE MEDIDA PM1000
540003 | ANALIZADOR DE REDES ELNET LTE
540004 | ANALIZADOR DE REDES LEXO
540050 | TRANSF.DE CORRIENTE SF 86/60 800/5A DIAM.50MM BARRA 60X10MM
540051 | TRANSF.DE CORRIENTE SF 62/40 500/5A DIAM.30MM BARRA 40X10MM
540100 | BORNE ENTRADA FRONTAL 2C 4MM2 28-12 AWG
540102 | BORNE ENTRADA FRONTAL GRIS 2C 6MM2 20-10 AWG
540103 | BORNE TIERRA ENTRADA FRONTAL 2C 6MM2 20-10 awg
540105 | BORNE 2C GRIS 50MM2 285-150A
540110 | BORNE ENTRADA LATERAL 2C 4MM3 ABB
540111 | BORNE CONEXION ESTAND 10.0 MM GRIS
540112 | BORNE TERMINAL DE CONEX 2.5 MM
540116 | CONECTOR RAPIDO 3X28-12 AWG
540117 | CONECTOR RAPIDO 5X28-12 AWG
591100 | PARARRAYO POLIM 15 KV 12.7 MCOV 10 KA
591101 | BASE PARARRAY 15-36 KV
591110 | REGULADOR COS.FI S5-120D 3-12 PASOS
591150 | MUFA TERMINAL EXTERIOR 16-50 MM2 15KV
591151 | ANILLO PUESTA A TIERRA 17-28 MM
591152 | SELLO TRIPOLAR TERMOCONT 125-59 MM DIAM CELPAC
591153 | SELLO TRIPOLAR TERMOCONT 140-60 MM DIAM RAYCHEM
591505 | ARMARIO 2000X800X400
591509 | ARMARIO 2000X1000X600 INCLUYE PLACA MONTAJ
591521 | ARMARIO 2000X600X400
591602 | PUERTA INTERIOR PI-CC600 ANCHO 600
591604 | PUERTA INTERIOR PI-CC800 ANCHO 800
600007 | CAJA ESTANCA 362x262x128mm 2081
600008 | CAJA ESTANCA EXT. 220x170x95 LIZA
600401 | CAJA DE EMPALME MEDIDOR INDIRECTO
600402 | CAJA DE EMPALME MEDIDOR DIRECTO
600910 | ARMARIO 300X200X155 IP55 INCL. PLACA
600920 | ARMARIO 400X300X210 IP55 INCL. PLACA
600925 | ARMARIO 500X400X210 IP55 INCL. PLACA
600930 | ARMARIO 600X400X250 IP55 SIN PUERTA INTERIOR
600933 | ARMARIO 600X500X210 IP55 INCL. PLACA
600935 | ARMARIO 700X500X250 IP55 INCL. PLACA
600940 | ARMARIO 800X600X250 IP55 INCL. PLACA
600948 | ARMARIO 1000X600X300 IP55 INCL. PLACA
600950 | ARMARIO 1200X800X300 IP65 INCL. PLACA
600960 | PUERTA INTERIOR 1000X800
610801 | SOPORTE AISLANTE SM-25 ALT. 25MM 600V M6
610804 | SOPORTE AISLANTE SM-40 ALT. 40MM 600V M8
610806 | AISLADOR CILINDRICO 50x50mm HILO M10
610830 | SOPORTE AISL. BARRA CT2-20 4X20MM M6 EPOXICO
610832 | SOPORTE AISL. BARRA CT2-25 4X25MM M8 EPOXICO
610836 | SOPORTE AISL. BARRA CT4-30 4X30MM M8 EPOXICO
610838 | SOPORTE AISL. BARRA CT4-40 4X40MM M8 EPOXICO
610840 | SOPORTE AISL. BARRA CT4-50 4X50MM M10 EPOXICO
613004 | PLETINA COBRE 3 X 20 MM 0,53 KG/M
613014 | PLETINA COBRE 5 X 30 MM 1.33 KG/M
613015 | PLETINA COBRE 5 X 40 MM 1.78 KG/M
613027 | PLETINA COBRE 10 X 30 MM
613028 | PLETINA COBRE 10 X 40 MM 3.56 KG/M
613029 | PLETINA COBRE 10 x 50 MM 4.45 KG/M
630300 | BARRA TOMA TIERRA 13MMX 1,0M COBRIZ. 30/35 U
630301 | BARRA TOMA TIERRA 13MMX 1,5M COBRIZ. 30/35 U
630302 | BARRA TOMA TIERRA 13MMX 3M COBRIZ. 30/35 U
630308 | BARRA TOMA TIERRA 16MMX 1,5M COPPERWELD 250U
630320 | CONECTOR TT 1/2" STANDAR DE BRONCE
630321 | CONECTOR TT 5/8" CTT-1 STÁNDAR DE BRONCE
630323 | CONECTOR CU ESTAÑADO 500 MCM
630344 | CONECTOR C/ESPIGA CPPE-0.50 8 A 6 AWG DE BRONCE TIPO PERNO P
630500 | MOLDE GRAFITO T 2 AWG
630535 | CARGA EXOTERMICA 45 KIT COMPLETO
630536 | CARGA EXOTERMICA 65 KIT COMPLETO
630538 | CARGA EXOTERMICA 90 KIT COMPLETO
630552 | BARRA TIERRA MAXWELD 5/8X3000MM COBRIZ. 0,254MM
630562 | CHISPERO P/CARGAS M.321 P/MOLDE GRAFITO
630569 | GEL CONDUCTIVA ELECTROGEL SACO DE 7 KGS
630582 | CONECTOR P/BARRA 5/8 MGA-16 P/CABL. 16-50MM2 TIPO MORDAZA C/
630590 | PERNO PARTIDO CON SEP. 4-16MM2 TIPO MORDAZA C/
630591 | PERNO PARTIDO CON SEPARADOR CABLE 6-35MM2
630592 | PERNO PARTIDO SIN SEPARADOR P/CABL. 6-35MM2
630593 | PERNO PARTIDO BIMET 50MM C/LENGUETA
631550 | ABRAZADERA TIPO CADI 1 PUESTO 1/2" ZINCADA 20mm
631551 | ABRAZADERA TIPO CADI 3/4" ZINCADA 25mm
631552 | ABRAZADERA TIPO CADI 1" ZINCADA 32mm
631553 | ABRAZADERA TIPO CADI 1-1/4" ZINCADA 40mm
631554 | ABRAZADERA TIPO CADI 1-1/2" ZINCADA 50mm
631556 | ABRAZADERA TIPO CADI 2-1/2" ZINCADA 75mm
631559 | ABRAZADERA TIPO CADI 1/2" ZINCADA
631560 | ABRAZADERA TIPO CADI 1/2-3/4 Fierro Negra
631586 | ABRAZADERA RIEL RUC 1 1/4
631588 | Abrazadera p/cableado negro 165x2.5 mm
631590 | CF KIT Prensa o Abrzadera Bandeja Ranurada Legrand (BPCR) c
631604 | CABEZA DE SERVICIO CEC-75 P/CONDUIT 3/4"
631606 | CABEZA DE SERVICIO CEC-100 P/CONDUIT 1"
631610 | CABEZA DE SERVICIO CEC-150 P/CONDUIT 1-1/2"
631612 | CABEZA DE SERVICIO CEC-200 P/CONDUIT 2"
631618 | CABEZA DE SERVICIO CEC-400 P/CONDUIT 4"
631625 | CONECTOR RECTO COMP. CCZ-50 1/2 P/CONDUIT EMT
631866 | CONECTOR RECTO ESCL40Z 1-1/2" P/CONDUIT EMT FIJ. CONDUIT P/
631876 | COPLA RECTA CON TOR. SK-50 1/2 P/CONDUIT EMT FIJ. CONDUIT P
631885 | CURVA 90 ELE90-50 1/2" P/CONDUIT EMT FIJ. CONDUIT P/TORNILL
631886 | CURVA 90 ELE90-75 3/4" P/CONDUIT EMT FIJ. CONDUIT P/TORNILL
631887 | CURVA 90 ELE90-100 1" P/CONDUIT EMT FIJ. CONDUIT P/TORNILLO
631890 | CURVA 90 EMTE9050 2" P/CONDUIT EMT FIJ. CONDUIT P/TORNILLO-
631891 | ABRAZADERA OMEGA 1/2" - 20mm SUJECION PH-50
631892 | ABRAZADERA OMEGA 3/4" - 25mm SUJECION PH-75
631893 | ABRAZADERA OMEGA 1" - 32mm SUJECION PH-100
631894 | ABRAZADERA OMEGA 1-1/4"- 40mm SUJECION PH-125
631895 | ABRAZADERA OMEGA 1-1/2" - 50mm SUJECION PH-150
631896 | ABRAZADERA OMEGA 2" - 63mm SUJECION PH-200
631897 | ABRAZADERA OMEGA 2-1/2" - 75mm SUJECION PH-250
631898 | ABRAZADERA OMEGA 3" - 90mm SUJECION P/CONDUIT
631899 | ABRAZADERA OMEGA 4" - 110mm SUJECION P/CONDUIT
631900 | CAÑERIA AC. GALV. 1 TIRA 3 MTS.
631901 | CAÑERIA AC. GALV. 1/2 TIRA 3 MTS.
631905 | CONDUIT RIGIDO GALV. 1-1/2 TIRA 3 MTS.
631920 | CONDUIT RIGIDO GALV. EMT 1/2 TIRA 3 MTS.
631922 | CONDUIT RIGIDO GALV. EMT 3/4 TIRA 3 MTS.
631924 | CONDUIT RIGIDO GALV. EMT 1 TIRA 3 MTS.
631927 | CONDUIT RIGIDO GALV. EMT 2" TIRA 3 MTS.
631934 | COPLA CAÑERIA AC GALV. 1"
631938 | COPLA CAÑERIA AC GALV.1-1/2"
631970 | CONECTOR PARA CONDUIT FLEXIBLE, METALICO 11/2
631971 | CONECTOR PARA CONDUIT FLEXIBLE, METALICO 1
631974 | CONECTOR PARA CONDUIT FLEXIBLE, METALICO 2
631977 | CONECTOR PARA CONDUIT FLEXIBLE, METALICO 3/4
631979 | TERMINAL BUSHING CAÑERIA 1" GALV
631980 | TERMINAL BUSHING CAÑERIA 1 1/2" GALV
631981 | TERMINAL BUSHING CAÑERIA 2" GALV
631982 | TERMINAL BUSHING CAÑERIA 3" GALV
631983 | TERMINAL BUSHING CAÑERIA 4" GALV
632025 | CONDUIT HERM. FLEXIBLE 1-1/2" ACERO GALV. C/ FORRO PVC
632040 | CONDUIT HERM. FLEXIBLE 2" ACERO GALV. C/ FORRO PVC
633050 | CONDUIT PVC 16 MM TIRA 3 MTS BLANCA
633053 | CONDUIT PVC 20 MM (1/2") TIRA 3 MTS BLANCA CLASE IV UNION P
633100 | CONDUIT PVC 16 MM TIRA 3 MTS
633101 | CONDUIT PVC 16 MM TIRA 6 MTS CLASE III UNION PEGADA
633102 | CONDUIT PVC 20 MM 1/2" TIRA 6 MTS CLASE III
633103 | CONDUIT PVC 20 MM TIRA 3 MTS CLASE IV UNION PEGADA
633104 | CONDUIT PVC 25 MM ( 3/4") TIRA 6 MTS CLASE III UNION PEGADA
633105 | CONDUIT PVC 25 MM TIRA 3 MTS CLASE III UNION PEGADA
633106 | CONDUIT PVC 32 MM TIRA 6 MTS CLASE III UNION PEGADA
633107 | CONDUIT PVC 32 MM TIRA 3 MTS CLASE III UNION PEGADA
633108 | CONDUIT PVC 40 MM ( 1 1/4") TIRA 6 MTS CLASE II UNION PEGADA
633110 | CONDUIT PVC 50 MM ( 1 1/2") TIRA 6 MTS CLASE II UNION PEGADA
633112 | CONDUIT PVC 63 MM (2") TIRA 6 MTS CLASE II UNION ANG.
633113 | CONDUIT PVC 63MM (2") TIRA 3 MTS CLASE II UNION ANGER
633114 | CONDUIT PVC 75 MM TIRA 6 MTS CLASE II UNION ANG.
633116 | CONDUIT PVC 90 MM (3") TIRA 6 MTS CLASE II UNION ANG.
633117 | CONDUIT PVC 110MM TIRA 6 MTS CLASE II UNION ANG.
633118 | TUBERIA SCH 40 3" (90MM) X 6 MTS
633131 | PEGAMENTO P/PVC CON PINCEL EN LATA 250CC
633400 | CURVA PVC 16MMX90º PARA CONDUIT PVC
633402 | CURVA PVC 20MMX90º PARA CONDUIT PVC
633404 | CURVA PVC 25MMX90º PARA CONDUIT PVC
633406 | CURVA PVC 32MMX90º PARA CONDUIT PVC
633408 | CURVA PVC 40MMX90º PARA CONDUIT PVC
633410 | CURVA PVC 50MMX90º PARA CONDUIT PVC
633412 | CURVA PVC 63MMX90º PARA CONDUIT PVC
633414 | CURVA PVC 75MMX90º PARA CONDUIT PVC
633416 | CURVA PVC 90MMX90º PARA CONDUIT PVC CIII FUERTE
633417 | CURVA PVC 110MMX90º PARA CONDUIT PVC
633420 | CURVA 45 PVC 110MM x 45º PARA CONDUIT PVC
633424 | COPLA CONDUIT PVC 25MM
633443 | CONDULET PVC 20MM
633444 | CONDULET PVC 25MM
633446 | CONDULET PVC 32MM
633448 | CONDULET PVC 40MM
633450 | CONDULET PVC 50MM
633452 | CONDULET PVC 63MM
633453 | CONDULET PVC 75MM
633454 | CONDULET PVC 90MM
633455 | CONDULET PVC 110MM
633456 | TERMINAL PVC 20MM C/2 TUERCAS HILO EXTERIOR
633458 | TERMINAL PVC 25MM C/2 TUERCAS HILO EXTERIOR
633460 | TERMINAL PVC 32MM C/2 TUERCAS HILO EXTERIOR
633462 | TERMINAL PVC 40MM C/2 TUERCAS HILO EXTERIOR
633464 | TERMINAL PVC 50MM C/2 TUERCAS HILO EXTERIOR
633465 | TERMINAL PVC 63MM C/2 TUERCAS HILO EXTERIOR
633466 | TERMINAL PVC 75MM C/2 TUERCAS HILO EXTERIOR
633467 | TERMINAL PVC 90MM C/2 TUERCAS HILO EXTERIOR
633468 | TERMINAL PVC 110MM C/2 TUERCAS HILO EXTERIOR
633470 | SALIDA DE CAJA 16MM
633471 | SALIDA DE CAJA 20MM
633472 | SALIDA DE CAJA 25MM
633473 | SALIDA DE CAJA 32MM
633474 | SALIDA DE CAJA 40MM
633475 | SALIDA DE CAJA 50MM
633476 | SALIDA DE CAJA 63MM
633477 | SALIDA DE CAJA 75MM
633478 | SALIDA DE CAJA 90MM
633479 | SALIDA DE CAJA 110MM
633481 | SALIDA DE CAJA 20MM BLANCO
633482 | SALIDA DE CAJA 25MM BLANCO
634904 | ABRAZADERA 1PT-3/4 1 PTO. BICROM. ELECTROGALV.P/TUBO
634905 | ABRAZADERA 1PT-1/2" 1 PTO. BRICROM. ELECTROGALV.P/TUBO
635008 | ABRAZADERA 2PT-5/8 2 PTOS. P/TUBO ELECTROGALV.
635204 | ABRAZADERA 2PC-3/4 2PTOS. BICROM. ELECTROGALV. P/TUBO
635210 | ABRAZADERA 2PC-1 1/2 2PTOS. BICROM. ELECTROGALV. P/TUBO
635218 | ABRAZADERA 2PC-4 2 PTOS. BICROM. ELECTROGALV. P/TUBO
636002 | RIEL P/RT-RC 19X35MM BICROM. TIRA 1000MM ELECTROGALV. BICROM
636003 | RIEL DIN 35X7.5mm X MT
636009 | HILO CORRIDO 3/8
636010 | RIEL P/RUC 42X42MM BICROM. TIRA 3000MM ELECTROGALV. BICROMAT
636011 | RIEL RUC 42X42MM TIRA 3000MM GALVANIZADO
636206 | CAJA DERIVACION A-01 1/2-3/4-1 100X65X65 ELECTROGALV. C/TAPA
636210 | CAJA DERIVACION A-11 1/2-3/4-1 100X100X65 ELECTROGALV. C/TAP
636222 | CAJA DERIVACION B-15 150X150X100 ELECTROGALV. C/TAPA
636224 | CAJA DERIVACION B-22 200X200X100 ELECTROGALV. C/TAPA
665012 | CONECTOR RECTO YZB-30B 3" ALEACION DE ZINC
665104 | CONECTOR RECTO PLASTICO NMB-10B 1" PLASTICO
665301 | CODO 90 PLASTICO NML-03B 3/8"
665302 | CODO 90 PLASTICO NML-04B 1/2"
665304 | CODO 90 PLASTICO NML-10B 1"
665305 | CODO PVC 90º 1 1/2"
665306 | CODO 4"
704000 | Manga Termocontraible S2-25/12.5 Negro 1 KV Diam 12.5 mm ( 20MM APLAS)
704401 | Manga Termocontraible S2 20/10 mm (32MM APLAS)
704402 | Manga Termocontraible S2 13/6.5 mm (20MM APLAS)
704403 | Manga Termocontraible S2 12/4.5 mm (20MM APLAS)
704404 | Manga (tubo) termocontraiible uso ext 43-12/250 mm c/cierre
704405 | Manga termocontraible S2 10 mm (17MM APLAS)
704406 | Manga Termocontraible S2-40/20 mm (62MM APLAS)
710104 | AMARRACABLES DACT-100 100x2,5 MM DIAM.ATADO MAX.22,5MM
710108 | AMARRACABLES DACT-140 140x3,6 MM DIAM.ATADO MAX. 35 MM
710118 | AMARRACABLES DACT-280 280x4,8 MM DIAM.ATADO MAX. 74 MM
710120 | AMARRACABLES DACT-300 300x4,8 MM DIAM ATADO MAX. 77 MM
710304 | AMARRAS PLASTICAS NEGRAS 2,5 x 100mm
710308 | AMARRAS PLASTICAS NEGRAS 3,0 x 150mm
710314 | AMARRAS PLASTICAS NEGRAS 3.6 x 200mm
710320 | AMARRACABLE USO EXT DACT-300/DA 300x4.8 MM RESISTE UV DIAM.M
710504 | BASE AUTOADHESIVA 19 X 19MM2
710538 | TERMINAL PUNTILLA FERRUL 0,75N 0,75MM2 18 AWG
710542 | TERMINAL PUNTILLA FERRUL 1,00mm-1,5MM2 16AWG
710545 | TERMINAL PUNTILLA FERRUL 14 AWG
710549 | TERMINAL PUNTILLA FERRUL 2,50HL 2,5MM2
710552 | TERMINAL PUNTILLA FERRUL 4,00HL 4MM2 12 AWG
710554 | TERMINAL PUNTILLA FERRUL CE060012 6MM2 10 AWG
710556 | TERMINAL PUNTILLA FERRUL CE100012 10MM2 8 AWG
710557 | TERMINAL PUNTILLA FERRUL 13 MM2 7 AWG
710561 | TERMINAL PUNTILLA FERRUL CE250018 25MM2
710570 | APRIETA FERRUL 0.25-6 MM
711602 | PRENSAESTOPA DAPG 11 P/CAB. 5-10 MM INCLUYE TUERCA
711603 | PRENSAESTOPA DAPG 13 P/CAB. 6-12 MM INCLUYE TUERCA
711604 | PRENSAESTOPA DAPG 16 P/CAB. 10-14 MM INCLUYE TUERCA
711605 | PRENSAESTOPA DAPG 21 P/CAB. 13-18 MM INCLUYE TUERCA
711606 | PRENSAESTOPA DAPG 29 P/CAB. 18-25 MM INCLUYE TUERCA
711800 | Espiral plastico 7.5mm x 10 mts
711803 | ESPIRAL PLASTICO HB-103 9MM ANCHO PARA ATADOS DE 7MM
712008 | Terminal Ojo 5.3 mm azul
712009 | Terminal Ojo 6.4 mm Amarillo
712010 | TERMINAL OJO DE COMPRECION 8 AWG PERF 5MM
712012 | TERMINAL OJO DE COMPRECION 6 AWG PERF 7MM
712014 | TERMINAL OJO DE COMPRECION 4 AWG PERF 7MM
712016 | TERMINAL OJO DE COMPRECION 3 AWG PERF 8MM
712018 | TERMINAL OJO DE COMPRECION 2 AWG PERF 8MM
712020 | TERMINAL OJO DE COMPRECION 1 AWG PERF 8MM
712410 | TERMINAL OJO DE COMPRECION 1/0 AWG PERF 10 MM
712412 | TERMINAL OJO DE COMPRECION 2/0 AWG PERF 10 MM
712414 | TERMINAL OJO DE COMPRECION 3/0 AWG PERF 10MM
712416 | TERMINAL OJO DE COMPRECION 4/0 AWG PERF 12MM
712501 | TERMINAL OJO DE COMPRECION 250 MCM PERF 12MM
712504 | TERMINAL OJO DE COMPRECION 300 MCM PERF 12MM
712505 | TERMINAL OJO DE COMPRECION 350 MCM PERF 12MM
712506 | TERMINAL OJO DE COMPRECION 500 MCM PERF 12MM
712520 | TERMINAL OJO DE COMPRECION 240 MM2 PERF 12MM
712521 | TERMINAL OJO DE COMPRECION 300 MM2 PERF 12MM
714670 | CONECTOR RECTO POR COMPRESION S/AISLACION 10 AWG
714671 | CONECTOR RECTO POR COMPRESION S/AISLACION 8 AWG
714672 | CONECTOR RECTO POR COMPRESION S/AISLACION 6 AWG
714673 | CONECTOR RECTO POR COMPRESION S/AISLACION 4 AWG
714674 | CONECTOR RECTO POR COMPRESION S/AISLACION 3 AWG
714675 | CONECTOR RECTO POR COMPRESION S/AISLACION 2 AWG
714676 | CONECTOR RECTO POR COMPRESION S/AISLACION 1 AWG
714677 | CONECTOR RECTO POR COMPRESION S/AISLACION 1/0 AWG
714678 | CONECTOR RECTO POR COMPRESION S/AISLACION 2/0 AWG
714679 | CONECTOR RECTO POR COMPRESION S/AISLACION 3/0 AWG
714681 | CONECTOR RECTO POR COMPRESION S/AISLACION 4/0 AWG
714682 | CONECTOR RECTO POR COMPRESION S/AISLACION 250 MCM
714684 | CONECTOR RECTO POR COMPRESION S/AISLACION 350 MCM
714685 | CONECTOR RECTO POR COMPRESION S/AISLACION 500 MCM
714686 | CONECTOR RECTO POR COMPRESION 150 MM2 - 300 MCM
717800 | Conector Comp Aereo p/cond Al Azusa
717801 | Conector compr Aereo P/Cond Al Alliance
717802 | Conector Comp Aereo p/cond Al 2 AWG
717825 | CONECTOR AISL. DAC-A1 4 MM AMARILLO TIPO CAPVIS 3X12AWG
717826 | CONECTOR AISL. DAC-A2 6MM2 ROJO TIPO CAPVIS 5X12AWG
717827 | CONECTOR AISL. CONICO 2X1,5 MM
717828 | CONECTOR AISL. CONICO 6MM
717834 | CONECTOR DERIVACION RAPIDO STC 1R -1.25 22-16AWG/1.25MM ROJO
717835 | CONECTOR DERIVACION RAPIDO STC 1R -2.0 16-14AWG/2.0MM AZUL E
717836 | CONECTOR DERIVACION RAPIDO STC 1R -3.5 12 AWG/3.5MM AMAR
718020 | TERMINAL OJO BIMETAL DTL-300 300MM2 CABLE ALUM. A TERM. COBR
718030 | TERMINAL OJO BIMETAL CAL-16A-10 10MM2 CABLE ALUM. A TERM. CO
718409 | PRENSA DE BANCO 8"
718816 | PINZA SUSP. METALICA F-AL 16-95MM2 P/PREENSAMBLADO REQUIERE
720201 | DESCONECTADOR FUSIBLE 15KV MAX. 10KA USO EXT. FUS. 100A TIPO
720205 | DESCONECTADOR FUSIBLE 25KV
721302 | DESCONECTADOR FUSIBLE 100A 14,4KV 8,7" CHANC
721331 | FUSIBLE TIPO T 1A 12/24 KV 8A
721332 | FUSIBLE TIPO T 2A 12/24KV 8KA PARA PORTAFUSIBLE TIPO BASTON
721333 | FUSIBLE TIPO T 3A 12/24KV 8KA PARA PORTAFUSIBLE TIPO BASTON
721335 | FUSIBLE TIPO T 5A 12/24 KVA
721336 | FUSIBLE TIPO T 6A 12/24KV 8KA PARA PORTAFUSIBLE TIPO BASTON
721337 | FUSIBLE TIPO T 7A 12/24 KV
721338 | FUSIBLE TIPO T 8A 12/24KV 8KA PARA PORTAFUSIBLE TIPO BASTON
721340 | FUSIBLE TIPO T 10A 12/24KV 8KA PARA PORTAFUSIBLE TIPO BASTON
721345 | FUSIBLE TIPO T 15A 12/24KV 8KA PARA PORTAFUSIBLE TIPO BASTON
721350 | FUSIBLE TIPO T 20A 12/24KV 8KA PARA PORTAFUSIBLE TIPO BASTON
750100 | INT. AUT. TRIP. TS 630N 504/630A 690VCA 65KA A 400VCA
760001 | RELE TIEMPO AH3-3 P/RIEL 230VAC ON DELAY 0,0-60 segundos
760002 | RELE TIEMPO ST3PY P/RIEL 100-230VAC YD 0,0-30 segundos
770013 | INT. AUT. 3 POLOS /3P 32A 6KA 230/400V P/RIEL ABB
770016 | INT. AUT. 3 POLOS /3P 63A 6KA 230/400V P/RIEL LEXO
770050 | BOBINA CONTACTOR ABB ZA 75 220V A50 A 75
770051 | BOBINA REPUESTO S-K/N300-COIL 200VCA
780001 | INT. AUT. 1 POLO /1P 2A 6KA 230/400V P/RIEL GEWISS
780002 | INT. AUT. 1 POLO /1P 6A 6KA 230/400V P/RIELMITSUBiSHI
780003 | INT. AUT. 1 POLO /1P 10A 6KA 230/400V P/RIEL GEWISS
780004 | INT. AUT. 1 POLO /1P 16A 6KA 230/400V P/RIEL GEWISS
780005 | INT. AUT. 1 POLO /1P 20A 6KA 230/400V P/RIEL ECONOMICO
780006 | INT. AUT. 1 POLO /1P 25A 6KA 230/400V P/RIEL GEWISS
780009 | INT. AUT. 3 POLOS /3P 10A 6KA 230/400V P/RIEL GEWISS
780010 | INT. AUT. 3 POLOS /3P 16A 6KA 230/400V P/RIEL GEWISS
780013 | INT. AUT. 3 POLOS /3P 32A 6KA 230/400V P/RIEL GEWISS
780014 | INT. AUT. 3 POLOS /3P 40A 6KA 230/400V P/RIEL GEWISS
780015 | INT. AUT. 3 POLOS /3P 50A 6KA 230/400V P/RIEL GEWISS
780016 | INT. AUT. 3 POLOS /3P 63A 6KA 230/400V P/RIEL GEWISS
780020 | INT AUT 3 x10A 10 KA P/RIEL DIN ECONOMICO
780021 | INT AUT 3 x16A 10 KA P/RIEL DIN ECONOMICO
780022 | INT AUT 3 x20A 10 KA P/RIEL DIN ECOMICO
780023 | INT AUT 3 x25A 10 KA P/RIEL DIN GEWISS
780024 | INT AUT 3 x32A 12 KA P/RIEL DIN GEWISS
780025 | INT AUT 3 x40A 10 KA P/RIEL DIN ECONOMICO
780026 | INT AUT 3 x50A 10 KA P/RIEL DIN GEWISS
780050 | INT AUT. 1 POLO / 1P 2A 10KA P/RIEL GEWISS
780500 | CUADRO ESTANCO IP 65 GEWIS 68003N 4 ENCHUFES
790001 | INT. AUT. 1 POLO /1P 2A 6KA 230/400V P/RIEL SAIME
790003 | INT. AUT. 1 POLO /1P 10A 6KA 230/400V P/RIEL SAIME
790004 | INT. AUT. 1 POLO /1P 16A 6KA 230/400V P/RIEL SAIME
790005 | INT. AUT. 1 POLO /1P 20A 6KA 230/400V P/RIEL SAIME
790006 | INT. AUT. 1 POLO /1P 25A 6KA 230/400V P/RIEL SAIME
790007 | INT. AUT. 1 POLO /1P 32A 6KA 230/400V P/RIEL SAIME
790009 | INT. AUT. 3 POLOS /3P 10A 6KA 230/400V P/RIEL SAIME
790010 | INT. AUT. 3 POLOS /3P 16A 6KA 230/400V P/RIEL SAIME
790011 | INT. AUT. 3 POLOS /3P 20A 6KA 230/400V P/RIEL SAIME
790012 | INT. AUT. 3 POLOS /3P 25A 6KA 230/400V RIEL DIM MITSUBISHI
790013 | INT. AUT. 3 POLOS /3P 32A 6KA 230/400V P/RIEL SAIME
790015 | INT. AUT. 3 POLOS /3P 50A 6KA 230/400V P/RIEL SAIME
790150 | TABLERO SOBRE PUESTO 37X34X10MM 24 PUESTOS
800000 | Varios Materiales Electricos
800001 | Pernos, tuercas y golillas en general
800002 | Malla Cuadrada galvanizada 7014 x1.8m rollo de 25 m.
800003 | CINTA BAND IT 1/2"
800004 | HEBILLA PARA CINTA BAND IT 1/2"
800100 | INT SIMPLE (9/12) ECONOMICO ARM
800300 | Tenaza multiple 12-20 AWG (Pelacable)
800500 | SENSOR DE MOVIMIENTO
800501 | SENSOR DE HUMO
800502 | Central telefónica
800503 | CITOFONO
800504 | SIRENA ALARMA
800505 | CAMARA DE VIGILANCIA
800506 | DVR
800600 | MOTOR MONOFASICO 0,75HP
800601 | PRESOSTATO SQUARE FSG 2
810001 | EQUIPO FLUORESCENTE 2X40 TCW060 ESTANCO PHILIPS
810002 | EQUIPO FLUORESCENTE 1X28
810003 | EQUIPO FLUORESCENTE 1x40W
810030 | EQUIPO FLUORESCENTE 2X40 VKB INTERIOR
810100 | AMPOLLETA PL-C 4P 26 W/830
810101 | AMPOLLETA PLC 2P 3000 K 26 W
810102 | BASE RECTA
810103 | PL-C 4P 26W/840
810130 | AMPOLLETA HPI-T PLUS H.M 250 W /645
810131 | AMPOLLETA HPI-T PLUS H.M 400 W /645 4200K E40
810140 | AMPOLLETA AHORRO ENERGIA MASTER 80 W 6500K E40
810141 | Ampolleta A/energia Twister 20W E27 Fria
810142 | AMPOLLETA AHORRO ENERGIA 27W CALIDA PHIL
810144 | AMPOLLETA HALURO METAL 250 W
810145 | AMP. PHILIPS 70W
810146 | AMP. WESTINGHOUSE 8W
810147 | AMP. HALOGENA 150W
810148 | AMP. HALOGENA 70W
810150 | PATIDOR S10 65 W
810155 | TUBO FLUORESCENTE TLD36W-54 LUZ DIA
810200 | Ampolleta LED 4W GU10 3000 A45
810500 | PROYECTOR DE AREA HM 400 W
810501 | FOTOCELDA PARA BASE 2000W
810502 | BASE PARA FOTOCELDA
810550 | PROYECTOR LED 20W GRIS FRIO
810551 | Roseta de Madera
810600 | Varios Iluminacion
900001 | Pila Recargable
900003 | Silicona o sellante 300 ml
900004 | Pintura
900006 | Balon de gas desechable 190 grs
900007 | Pila Alcalina tipo C 1.5 V.
900100 | Varios Taller
900101 | SOPLETE
900102 | ALICATE
900103 | ATORNILLADOR O DESTORNILLADOR
900104 | HUINCHA DE MEDIR
900105 | LLAVE
900106 | ALARGADOR
900107 | LIJA PARA METAL G 120
900108 | LIJA PARA METAL G 150
900109 | Broca
900110 | Disco de corte 4 1/2
900200 | VARIOS GASTOS MENORES
900300 | IMPLEMENTOS DE TRABAJO
901000 | Varios Elementos de Seguridad
901001 | Zapato Climber N° 42
901002 | Jeans Prelavado N° 42
901003 | Polar con cierre Talla S
901004 | Bordados
901005 | Gorro Pescador
901006 | Juego correa Repuesto trepaderas
901200 | Extintor
901201 | Mantencion Extintor
901202 | Eslinga
901203 | Estrobo
901204 | Guantes de Cabritilla
901205 | Casco de Seguridad
901206 | Cinta Peligro
901207 | Lentes Oscuros
901210 | Bloqueador Solar
902000 | Pack de tinta recargables Epson T25/ Tx135/Tx 133
902001 | Tinta Dye para Epson Magenta
902002 | Tinta DYE para Epson Amarillo
902003 | Tinta DYE para Epson Cyan
902004 | Tinta Dye para Epson Negro
902006 | Recarga cartucho de tinta
902007 | Resma Tamaño Carta
902008 | Separadores de archivador
902010 | Archivadores Oficio Ancho
902012 | Plumon Permanente
902013 | Plumon de Pizarra
902022 | Adaptador USB inalambrico
902023 | Varios Articulos de Computacion
902024 | Computador
902025 | Cable de poder de Computacion
902300 | Varios Articulos de Oficina
903000 | Varios Articulos de Aseo
904001 | Petroleo
904002 | Bencina
904010 | PARAFINA
904011 | Impuesto especifico diesel
905001 | Orring
905002 | Limp Insertable 40x48x5
905003 | U-Seal 40x50x6.5 con respaldo 2
905004 | U-Seal 60x70x6
905005 | O-Ring 25x3
905006 | O-Ring 65x3
905007 | Cadena para Motosierra 325 1.3x pulgada STIHL
905008 | Lima para Motosierra 4.8 mm 3/16 STIHL
905009 | Ampolleta H 7 OSRAM
905010 | Radio Vehiculo
905011 | Revision Tecnica
905012 | Neumatico
905016 | FILTRO PETROLEO
905020 | Varios Repuestos de Vehiculos
905021 | Cambios de Aceite
905022 | ACEITE
905023 | ACEITE MOBIL 10/40 GALON DIESEL
905024 | FILTRO AIRE
905025 | FILTRO ACEITE
905026 | ACEITE ATF LITRO DEXTRON
905027 | Reten
905200 | Rep vehiculo SsangYong
905201 | Rep Vehiculo Hyundai
905202 | Rep Vehiculo Hyundai 2SF
905203 | Rep Vehiculo KIA
905204 | Rep Vehiculo Camion Dimex
905205 | Rep mini excavadora
905206 | Rep Generador
905207 | Rep Vehiculo Kia 2
906000 | Equipos Menores
906001 | PUESTA A TIERRA
906002 | Motosierra
907000 | Herramientas Menores
907001 | Motobomba
907002 | Guantes de Media Tension
907003 | Aprieta Terminal 10-120 mm
907010 | Herramientas Electricas
907020 | Herramientas Mecanicas
909000 | Galpon
909001 | Vehiculos
211881 | INT. AUT. TETRAPOLAR NF250-SGV 175/250A 690
20016 | CRUCETA AC. GALV. 65X65X6X 1.2mt
525254 | RELE DIFERENCIAL RH99M 220A 240VAC
402914 | RELE MINIATURA KH-102-3C 3P BOB. 24VCA CAP. CONT.IND. 5A 220
403408 | CAJA BOTONERA KCB-221D (B) 1 PERF. 22MM FUNDIDA IMPERMEABLE
402814 | PLACA BOTONERA 22 MM EMERGENCY-STOP
20001 | POSTE HORMIGON ARMADO 10MT 350KG RUPTURA
5140 | REPARACION Y MANTENCION DE EQUIPOS A TERCEROS
290045 | CABLE CONCENTRICO 2X4MM2 200 MTS. USO EXT. ROLLO 200 METRO
211508 | INT. AUT. TRIP. NF63-HW 63A 690VCA 10KA A 400VCA MITSUBISHI
10179 | Perno Ac. Galv. 1/2x12" 8"C/ Tuerca
721355 | FUSIBLE TIPO T 25A 12/24KV 8KA PARA PORTAFUSIBLE TIPO BASTON
20000 | POSTE HORMIGON ARMADO 10MT 400KG RUPTURA Chilectra
20003 | POSTE HORMIGON ARMADO 10MT 600KG RUPTURA
230001 | CONTACTO AUXILIAR LATERAL CAL18-11 ABB
591102 | PARARRAYO MAURIZIO 27 KV 10kA
11116 | ECM 2.5-5-10/5A 8400/224V
11111 | ECM 2.5-5-7.5/5A 8400/224V
266795 | INT TERMOMAGNETICO DPX1250 800A
52199 | Tubos de concreto 0.6x1 mt
52201 | Tapa camara redonda 0.3 mt
52198 | Tubos de concreto 0.3x1 mt
293788 | CABLE EVA TBS 1,5mm AZUL
293789 | CABLE EVA TBS 1,5 mm BLANCO
293790 | CABLE EVA TBS 1,5 mm VERDE
293797 | CABLE EVA TBS 2,5 mm ROJO
293798 | CABLE EVA TBS 2,5 mm BLANCO
293799 | CABLE EVA TBS 2,5 mm AZUL
293800 | CABLE EVA TBS 2,5 mm NEGRO
810004 | EQ FL 1X36 CTE ARMADO VKB S/TUBO
266704 | INT DIFERENCIAL 4X40A 30MA LEXO
410507 | ENCHUFE H SPTO 2P+T 16A PCE IP44
631889 | ABRAZADERA OMEGA 16 mm
631616 | CABEZA DE SERVICIO CEC-300 P/CONDUIT 3"
250358 | CURVA TEE GALV 150X50 EPC
402606 | LAMP AHORRO ENERG. FL 200W E-40 L/DIA EK
402607 | PANTALLA ALUMINIO 19" LISA C/PORT E-40
770014 | INT. AUT. 3 POLOS /3P 40A 6KA 230/400V P/RIEL ABB
10197 | PERNO OJO AC. GALV. 5/8" X16" 406Mm 13" H
600905 | VENTILADOR DE TABLERO FJK6623 230V
710558 | TERNINAL PUNTILLA FERRUL CE160012 16MM2 6AWG
10225 | Perno J Galv. 1"
810549 | PROYECTOR LED 10W
600800 | CALEFACTOR PARA TABLERO 60 W
600801 | TERMOSTATO DOBLE 0-60º C
211507 | INT. AUT. TRIP. NF63-HV 50A 690VCA 10KA A 400VCA MITSUBISHI
770012 | INT. AUT. 3 POLOS /3P 20A 15KA 230/400V P/RIEL ABB
600931 | ARMARIO 600X380X210 IP55 con puerta interior
40601 | LAMPARA PILOTO ROJO RIEL DIN 250V 1.2W REF:6006-LR
10279 | TRANSF. DISTR. AEREA TRIF. 45KVA 23KV
10276 | TRANSF. DISTR. AEREA TRIF. 30KVA 23KV
10296 | Seccionador Fusible Unipolar Tipo Nh 1-2 630 AMP
11103 | ECM. 2,5-5-10/5A 14.400/240V 3 ELEM
10329 | FUSIBLE NEOZED 35A 380V D02
10330 | FUSIBLE NEOZED 63A 380V D02
10118 | ESPIGA CRUCETA MADERA P/AISLADOR 23KV
904012 | petroleo 2
810548 | PROYECTOR LED 30W GRIS FRIO
633442 | COPLA CONDUIT PVC 20MM
11099 | ECM. 10-15-30/5A 8400/240V 3ELEM
790151 | TABLERO MODULAR SAIME 6898- DSC STO 45 PUESTOS.
220545 | CONTACTOR DE INST. 20A BOB. 230V. 1NA+1NC
531310 | CONMUTADOR ROT. T.402/T-20 25 A AC1 TRIF. 10HP AC3/380V
266728 | INT. AUT. DE C 3391 1X50A 6KA 230/400VAC LEGRAND
40369 | INT. DIFERENCIAL 2X25A 30MA
10313 | FUSIBLE CARTUCHO NH 3C KTF 630A
52197 | Tapa camara redonda 0.4 mt
11121 | ECM 15-30-45/5A 8400/240 V.
10168 | PERNO AC. GALV. 1/2X 12" 3" H, 1 TUERCA
721311 | Baston Cuchillo p/desconectador fusible 15 KV
721312 | Baston Cuchillo p/desconectador fusible 25 KV
10258 | TRANSF. DISTR. AEREA TRIF. 150KVA 23KV
11106 | ECM. 5-10-15/5A 14400/240V 23KV 3ELEM
30043 | CONDUCTOR ALUMINIO PRENSAMBLADO 3X95+1X50MM2
600949 | ARMARIO 1000X800X300 EKOLINE
633111 | CONDUIT PVC 50MM (1 1/2") TIRA 3 MTS CLASE II UNION PEGADA
321609 | PULSADOR AMARILLO DELIXI-CDY7 - BN 1NC+NO
540113 | BORNE CONEXION KH-60200-4 4X200A
212100 | INT. AUT. TRIP. 3SM9-400N 35KA 3X400A REG. TERM.ELECTRO.160-
212001 | INT. AUT. TRIP 3SM29-125B 3X80A FIJO TERMOMAGNETICO
30044 | Cond.Al Xlpe-Pvc 1X240MM2,
718021 | Terminal Bimet.P/Cond.Al 240MM2, Ojo Cu
600951 | ARMARIO 1000X600X300 CON PUERTA INTERIOR
540114 | Terminal de conexión koino 300Amp
10145 | Grampa de anclaje para conductor Cobre 6-2 Awg
11122 | ECM 10-15-30/5A 8.400/224V
292513 | CABLE PRT H05V-K 18 AWG ROJO
714690 | CONECTOR NICOPRESS P/COND #6AWG
714693 | CONECTOR NICOPRESS P/COND AL #2AWG
714695 | CONECTOR NICOPRESS P/COND AL 24,67
30010 | COND. ALUMINIO PROTEGIDO 2AWG 25KV TRICAPA
30020 | COND. COBRE BL. TR-XLPE-PVC 1X41MM2:19H 25KV
294145 | CONDUCTOR COBRE 2/0 THHN 19H
11123 | ECM. 50-75-100/5A 14.400/240V 3ELEM
356510 | Transformador de Potencial Trifásico Clase 25 KV
10146 | GUARDACABO DE REMATE GALV. T/CLEVIS FISCHER
721313 | DESCONECTADORES CUCHILLAS 600A 25KV
630539 | CARGA EXOTERMICA 115 KIT COMPLETO
905208 | Rep Yanmar
291460 | CABLE RV-K 5X10MM2
780000 | Int. Aut. de 80 A 36 KA Schneider
20004 | POSTE HORMIGON ARMADO 11,50MT 350KG RUPTURA
221511 | CONTACTOR 3 P 80 A
721342 | FUSIBLE TIPO T 12A 12/24KV 8KA PARA PORTAFUSIBLE TIPO BASTON
591149 | MUFA TERMINAL EXTERIOR 25-150 MM2 24KV
52196 | Tubos de concreto 0.8x1 mt
800005 | HEBILLA PARA CINTA BAND IT 3/4"
800006 | CINTA BAND IT 3/4"
718022 | TERMINAL OJO BIMETALICO DTL-150 MM2
30045 | Cond. Al Xlpe-Pvc 1x120mm2 Compacto 1kv
10242 | TRANSF. DISTR. AEREA BIFAS 5 KVA - 23 KV
291491 | 5x1,5mm2 +P
633119 | TUBERIA SCH 40 4" (110MM) X 6 MTS
633500 | CONDULET LB 3/4"
633502 | CONDULET LB 1 1/4"
633515 | CONDULET LL 1 1/4"
10045 | CAÑERIA AC. GALV. 1/2 X 3M CON COPLA ANSI C80-6
10046 | CAÑERIA AC. GALV. 3/4 X 3M CON COPLA ANSI C80-6
10048 | CAÑERIA AC. GALV. 1 1/4" X 3M CON COPLA
633120 | TUBERIA SCH 40 3/4 X 6 MTS
633121 | TUBERIA SCH 40 1 1/4 X 6 MTS
11124 | ECM 5-10-20/5A 8400/224V
10201 | PERNO OJO AC. GALV. 5/8X8" 1 TUERCA
11104 | ECM. 25-50-75/5A 14.400/240V 3ELEM
630309 | BARRA TOMA TIERRA 5/8MMx1.5m
52220 | CAMARA O MODULO 60X60
10049 | CAÑERIA AC. GALV. 1 1/2" X 6M CON COPLA
633122 | TUBERIA SCH 40 1" X 6 MTS
631581 | ABRAZADERA RIEL RUC 1"
631608 | CABEZA DE SERVICIO 1 1/4 P/CONDUIT
631972 | CONECTOR PARA CONDUIT FLEXIBLE, METALICO 1 1/4
10288 | TRANSF. DISTR. AEREA TRIF. 75KVA 23KV
10231 | TRANSF. DISTR. PAD MOUNTED 1.000KVA 13,2KV
10202 | PERNO OJO AC. GALV. 5/8X9" 1 TUERCA
10124 | FIJACION AC. GALV. 1/2X12" P/CAÑ. 2"
10127 | FIJACION AC. GALV. 1/2X12" P/CAÑ. 1 1/2"
291443 | CABLE RV-K 1X10MM2 CU/XLPE/PVC 0.6/1KV 90C EXTRAFLEX
632054 | CONDUIT ASPIRADO FLEXIBLE 1" ACERO ZINCADO CUBIERTA PVC
10015 | AISLADOR PORCELANA TENSION P/TIRANTES 15KV
40558 | CONDENSADOR TRIFAS. 30 KVAR 400V 50 HZ BOTELLA
10183 | PERNO OJO AC. GALV. 5/8"X15" 6"H; 1 TUERCA
633418 | CURVA GALV. 4" 90º ANSI C80.1- 80.6
10027 | CAÑERIA AC. GALV. 4"X3M
600952 | TABLERO GENERAL AUXILIAR A PEDIDO
631587 | ABRAZADERA RIEL RUC PS-400 4" CON PERNO ZINCADA PARA RIEL 42
631580 | ABRAZADERA RIEL RUC PS-75 3/4 CON PERNO ZINCADA PARA RIEL 42
250228 | ESCALERILLA GALV. 600X100X1000
250226 | CURVA HORIZONTAL GALV 600X100 EPC
250227 | CURVA VERTICAL INT GALV 600X100 EPC
631978 | TERMINAL BUSHING CAÑERIA 3/4" GALV
294429 | MULTICONDUCTOR FLEX. COVIFLEX (SIMILAR) 9X16 AWG NEGRO 90 C
711607 | PRENSA ESTOPA PG 36 INCLUYE TUERCA
294428 | UNITRONIC-LI2YCYV (TP) 4X2X0,5MM2
294421 | MULTICONDUCTOR FLEX. COVIFLEX (SIMILAR) 3X12 AWG NEGRO 90 C
291423 | CABLE MULTIFLEX 5X16AWG NEGRO 0,6-1KV
221823 | CONTACTOR TRIP MITSU S-N800 2NA2NC 800A
810031 | EQ FL EST IP65 2X36W PC ARMADO B/ELECT S/TUBO
810156 | TUBO LED 16W/765 T8 VIDRIO 15.000HRS 1200MM
810157 | KIT DE EMERGENCIA LED
636207 | CAJA NEMA 100X65X65 LISA
250011 | CANALETA RANURADA 60X40X2MT ALTOXANCHO CON TAPA
291723 | CABLE CONTROL H05VV-F 14X1MM2 GRIS
294427 | MULTICONDUCTOR FLEX. COVIFLEX (SIMILAR) 7x18 AWG NEGRO 90 C
30046 | Cond.Al Xlpe-Pvc 1X400MM2,
718019 | Terminal Comp.Bimet.P/Cond.Al 400MM2
230026 | Contactor TC1-D65-11 NA+NC 220VAC 50HZ
30033 | COND. COBRE DU. DESN. 4/0AWG; 7H; 0.912KG/MT
633430 | TERMINAL CAMARA/ CONDUIT 110 C/GOMA
250229 | ESCALERILLA GALV. 300X100X1000
712507 | TERMINAL OJO DE COMPRECION 2 AWG EXTRA LARGO
712508 | TERMINAL OJO DE COMPRECION 1 AWG EXTRA LARGO
290008 | Alambre Amarra Al Puro 4AWG aisl. XLPE
250230 | TAPA RECTA 600 GALV
250231 | CURVA VERTICAL EXT GALV 600X100 EPC
250234 | TAPA C.V EXT 600 EPC GALV
250220 | TAPAV C. V. INT 600 EPC GALV
250219 | SOPORTE MURO DOBLE EPC 750X100
250218 | SOPORTE MURO SIMPLE EPC 750X100
250217 | TAPA C. HORIZONTAL 600 EPC GALV
631992 | CONECTOR P/ PARTIDO SE-2 # 3- 2 AWG EKOLINE
800007 | MATERIAL ELECTRICO POR OBRA
40559 | CONDENSADOR TRIFAS. 25 KVAR 50 HZ BOTELLA
40560 | CONDENSADOR TRIFAS. 15 KVAR 50 HZ BOTELLA
591111 | REGULADOR COS. FI 6 PASO REG144DA 400V
250401 | BANDEJA LISA 150X50 ZINCADA
810032 | EQ FL ESTANCO LED 2X20W C/TUBO 6500K IP65 VKB
610805 | SOPORTE ESCALERA 4 POLOS P/BARRA 5X40mm HILO M10
52195 | Tubos de concreto 0.5x1 mt
250238 | CURVA VERT. EXT.BANDEJA RANURADA 300X50 GALV
250239 | TAPA CURVA VERT. INT BANDEJA RANURADA 300X50 GALV
52194 | Tapa camara redonda 0.5 mt
633218 | CURVA SCH 40 4" 110MM
600953 | TABLERO GENERAL A PEDIDO
621623 | CONTACTOR 4 P 225A
721346 | FUSIBLE TIPO T 40A 12/24KV 8KA PARA PORTAFUSIBLE TIPO BASTON
633123 | TUBERIA SCH 40 2 X 6 MTS
230027 | CONTACTOR A63-30-00 220V ABB
600961 | ARMARIO 1000X800X250 CON PUERTA INTERIOR
770015 | INT AUT. 1X32A C 10K LEXO
20054 | Polin Cilindrado Impreg 4-5 x 3.5 Mt
230028 | CONTACTOR TC1-D40-11 NA+NC 220VAC
52235 | COSTANERA 100X50X3.0MM
52236 | PERFIL 150X50X3.0MM
52237 | CANAL 150X50X2.0MM
52238 | PERFIL 70X30X2.0MM
52239 | PERFIL 50X50X3.0MM
52240 | PERFIL 30X20X2.0MM
52241 | PERFIL 15X15X1.5MM
52242 | Galon pintura anticorrosiva negra
905209 | Cargador Frontal
357207 | VOLTIMETRO EQ 96 0-500 VCA celsa
413201 | TABL. SBPTO. T/CLA 6 MOD. DRL
810201 | Ampolleta LED 9.5W GU10 3000 A45
266798 | INT. AUT. DRX/225N 3X125A 20KA LEGRAND
266797 | INT. AUT. DRX/225N 3X125A 16KA LEGRAND
909002 | CONTAINER
712007 | TERMINAL ANILLO 12/10 AWG COLOR AMARILLO PERF. 8.3mm
250303 | BANDEJA RANURADA 200X100 X mt Galv
810132 | CONDENSADOR CAPS 33MF P/BSN 250W PHILLIP
810133 | IGNITOR MH/SON 70-400W
810134 | PROYECTOR LED 75W/5700K BVP100 PH
810135 | BALLAST SPD/H. METAL 250W
591522 | ESPAÑOLETA NEGRA CON LLAVE TIPO L HILO M8
522564 | RELE TERMICO TH-T18KP2.1A 1.7 2,5A
220923 | CONTACTOR TC1-D95-11 NA+NC 220VAC 50HZ
250012 | CANALETA RANURADA 60.80.77 60X80X2MT ALTOXANCHO CON TAPA
11118 | ECM 7.5-15-30/5A 8400/240 V.
525313 | PARTIDOR SUAVE CSXI-037-V4-C1 37KW C/RELE
222167 | RELE TERM TH-T25KP15A REG (12-18) A
222168 | RELE TERM. TH-T25KP11A REG (9-13)A
221824 | CONTACTOR TRIP MITSU S-T20AC ( EX-S-N20) 220V 22A
221825 | CONTACTOR TRIP MITSU S-T10AC200V1A (S-N10)
250018 | CANALETA RANURADA 25.25. 25X25X2MT ALTOXANCHO CON TAPA
540106 | WAGO BORNE 3C GRIS 1,5MM2 279-681
540115 | WAGO TAPA FINAL
10291 | VIGUETA L 50X50X6X690MM
610803 | SOPORTE AISL.BARRA 4X40MM M8
591506 | PANEL LATERAL 2000X400
591507 | ZOCALO FRONTALY TRASERO 100MM
591508 | ZOCALO LATERAL 100MM
591510 | PANEL CUBRE EQUIPO 800X2000MM
630506 | MOLDE GRAFITO X 2/0awg
11098 | ECM 20-40-80/5A 14400/240V, 3 ELEM,
30008 | COND. ALEACION ALUMINIO 62,4MM2; 7H; AZUSA
222256 | RELE TERMICO TH-N20TAKP 35A REGULABLE DE 30 - 40A
10232 | TRANSF. DISTR. PAD MOUNTED600kVA, 13200/400-231
540109 | BORNE ENTRADA FRONTAL 2C 2.5MM2 2002-1201
20010 | CRUCETA AC. GALV. 80X80X8MMX2M,
10167 | PERNO AC. GALV. 5/8X1 1/2" ; 1 TUERCA
10101 | PERNO OJO AC. GALV. 5/8X11" 8"H; 3 TUERCAS
711804 | ESPIRAL PLASTICO 12MM ANCHO PARA ATADOS
533512 | SONDA PARA RELE DE NIVEL CON BORNE
800009 | REPARACION O MANTENCION EQUIPO A TERCEROS
940375 | UPS 1000VA KEBO 29UPS 1000CL
10154 | MODULO DKG
636208 | CAJA METALICA C/TAPA 300X200X100 NEMA
291208 | UNITRONIC LIYCY 2X0,25MM2
291713 | OLFLEX CLASSIC 110 300/500V 7G1,5MM2
636209 | CAJA NEMA 200X150X100 C/TAPA
11095 | TARJETA DE COMUNICACION ETHERNET PARA F6 CAT.KME6-383
533513 | Transmisor de Nivel Sumergible LT- (diámetro exterior 27mm).
712509 | CONECTOR 881785-1 UDC 5.1-33.7/1.3-15.3MM2
10135 | GOLILLA REPART. AC. GALV. 40X40X5MM PERNO 3/4
704407 | Manga Termocontraible S2-30/13.5 mm ( 40MM APLAS)
10233 | TRANSF. DISTR. PAD MOUNTED 400kVA, 13200/400-231V
631991 | CONECTOR PERNO PART BIME P/CONDU AZUSA
613019 | PLETINA COBRE 10X60XMTS
210287 | INT. AUT. TRIP. NF1000-SEW 500/1000A 690VCA 85KA A 400 VCA M
210264 | INT. AUT. TRIP. NF400-SW 400A 690VCA 45KA A 400VCA MITSUBISH
702236 | CELOSIA
250001 | CANALETA RANURADA 25.20.77 25X20X2MTS
250004 | CANALETA RANURADA 40.30.77 42X30X2MT
10227 | EXTENSION MET.GALV.1.60mts.UTIL (2410mm)
356120 | TRANSF.DE CORRIENTE TU20 200/5A DIAM.16MM BARRA 20X5MM
356535 | TRANSF.DE CORRIENTE TUC60 1200/5A DIAM.44MM BARRA 60X12MM
210258 | INT. AUT. TRIP. NF400-SW 300A 690VCA 45KA A 400VCA MITSUBISH
52215 | Tapa camara redonda 0.8 mt
905028 | GRASA
591154 | MUFA UNION HVS-1521S 15KV
10025 | CAÑERIA AC. GALV 2"X3M.
10024 | CURVA GALV 4"X90º
10023 | CURVA 2" GALV X 90º
10203 | Perno Ojo Galv. 5/8" x 16" C/1 Tuerca
531320 | CONMUTADOR ROT. T.402/T-40 50 A AC1 TRIF. 20HP AC3/380V
800008 | GENERADOR DIESEL INSONORIZADO KDE-6700T KIPOR
30001 | COND. ALEACION ALUMINIO 125,1MM2 7H ALLIANCE
402815 | BOTONERA HONGO ROJA KH2201 ER-01R 22MM
11125 | ECM. 100-150-200/5A, 8400/224V, 3ELEM
909100 | ALAMBRE NEGRO BWG 18 25KG
909101 | ALAMBRE GALV BWG 12X25KG
909102 | FIERRO A-63 10MM BARRAS 6 MTS ESTRIADO
909103 | MALLA C-139 S.E.
909104 | PILAR 1515/9.2X4.2X3.40
909105 | CADENA 1520. 9.2X4.2X4.50
909106 | CLAVO 2X1/2 CAJA 25KG
909107 | CLAVO 4X8 CAJA 25KG
10214 | PRENSA BIMETALICA AL-CU P/COND 120/240MM2
900111 | Disco corte 7x3mm
901208 | CHALECO REFLECTANTE
704501 | MANGA POLIETILENO NATURAL BD 60 A 300 CMS 200X0,20
704502 | MANGA POLIETILENO NATURAL BD 60 A 300 CMS 150X0,20
909108 | HORMIGON HN 5 (10) 40/6
909201 | OXICORTE LAM CAL 20mm (2.44-6) Kg
909302 | FE.ESTRIADO A63 12 MM X 6.0 M u
909110 | TERCIADO ESTRUCTURAL 12MM 1,22X2,44MTS
901209 | Chaqueta Geologo Azul Talla M
901211 | POLERA POLO ML Talla M
909109 | HORMIGON HN 25 (10) 20/8
40552 | CONDENSADOR TRIFAS. 20 KVAR 50 HZ BOTELLA
248107 | INT. CAJA MOLD. FIJO 3P 63A
248106 | INT. CAJA MOLD. FIJO 3P 50A FRAME L 18KA
248105 | INT. CAJA MOLD. FIJO 3P 40A FRAME L 18KA
251615 | ANALIZADOR DE REDES ECONOMICO
706941 | PERNO PARTIDO BRONCE C/ESPIGA 3-2AWG
706945 | PERNO PARTIDO BRONCE 4 C/ESPIGA 1/0-2/0A
2881 | SIKA FORM MADERA TINETA 16LT TINETA
2850 | SIKA LATEX SIKA 18LT
128177 | BROCHA WESSER ECO VERDE 4 PULGADA
77595 | ELECTRODO ESAB 22.65 E6011 3.25-1/8KG
901007 | OVEROL Talla M
52193 | CAMARA 40X40X50 CON TAPA
14765 | ANTISOL TINETA 18 LT SIKA
119212 | OLFLEX CLASSIC 110 300/500V 12G1 MM2
136803 | OLFLEX CLASSIC 115CY 300/500V 3X0,75MM2
602046 | Conector Amp 602046-9 B2-9 (121-152/121-152MM2)
220316 | CABLE COBRE FREETOX FLEX 1X150MM2 NEGRO
10240 | TRANSF. DISTR. AEREA BIFAS. 5KVA 12Kv
210271 | INT. AUT. TRIP. NF630-CW 600A 690VCA 36KA A 400VCA MITSUBISH
905210 | Rep SF
10147 | GRAMPA ANCLAJE 25-70 MM2 GALV NTL-1 (5-11.7MM
253105 | Cond.Al Xlpe-Pvc 1X35MM2, Compacto 1KV
350233 | OLFLEX CLASSIC 100CY VDF 0,6/1KV 4G25MM2
909003 | Vehiculo: Camioneta Ssangyong 2014
608322 | MACHO VOLANTE 3P+T 16A 380V IP44 KB014
608332 | HEMBRA SOBREP 3P+T 16A 380V IP44 KB014
608321 | MACHO VOLANTE 2P+T 16A 220V IP44 KB013
608331 | HEMBRA SOBREP 2P+T 16A 220V IP44 KB113
302116 | CABLE EVA TBS 10MM NEGRO
302115 | CABLE EVA TBS 10MM AZUL
302114 | CABLE EVA TBS 10MM ROJO
719448 | PRENSA PARALELA BIMET CU 10-95 AL 25-150
719440 | PRENSA PARALELA BIMETALICA CU6-50/AL 16-70
525512 | RELE MINIATURA TELE RM024L 4P BOB. 24VCC
109337 | CABLE EVA TBS 6 mm ROJO
109338 | CABLE EVA TBS 6 mm NEGRO
109339 | CABLE EVA TBS 6 mm AZUL
630501 | MOLDE GRAFITO X 2 AWG
10047 | CAÑERIA AC. GALV. 3/4 X 3M CON COPLA ANSI C80-1
631903 | CAÑERIA AC. GALV. 1/2 TIRA 3 MTS. ANSI C80-1
396535 | CORDON VF H03 4X0,75MM
610807 | AISLADOR CILINDRICO 40X40MM M10
610809 | AISLADOR CILINDRICO 40X50MM HILO M10
200133 | REGLETA AISLADA AZUL 6 PUNTOS
200123 | REGLETA AISLADA VERDE 6 PUNTOS
200135 | REGLETA AISLADA AZUL 8 PUNTOS
200125 | REGLETA AISLADA VERDE 8 PUNTOS
591114 | REGULADOR DE VOLTAJE
719424 | PRENSA PARALELA ALUM 16-70-2
632055 | CONDUIT ASPIRADO FLEXIBLE 3/4" ACERO ZINCADO CUBIERTA PVC
712011 | TERMINAL OJO 10-12AWG AM (PERF 6.7MM)
531311 | CONTACTOR AF16-30-10 CONTROL 100-250V AC/DC 50HZ
531011 | GUARDAMOTOR MS116-10 REF 10-16 ABB
531010 | GUARDAMOTOR MS116-10 REF 6.3-10 ABB
531201 | CONTACTO AUXILIAR FRONTAL CA4-01 1NC
538126 | MEMBRANA PULSADOR
181041 | TOMA CORR TRIP 2P+T 10A MODUS EMB 1308BN
10325 | FUSIBLE CARTUCHO NH 1 125A
40602 | PILOTO MONOB LED 220V 16MM AMARILLO
40603 | PILOTO MONOB LED 220V 16MM VERDE
40604 | PILOTO SEÑALIZACION 65 A 450V 22MM
531901 | BLOCK DE CONTACTO AUXILIAR FRONTAL 1ND+1NC HKF
501083 | AUT, TRIF MITSU NFC60-HMXA3P40A 15KVA 40A
502076 | MANGA TERMOCONTRAIBLE S2 9/4.5 MM
530616 | Set marcas p/cable 16-14AWG (1.5-2.5mm²) 200 dig 0-9 colores
540104 | WAGO BORNE 2C TIERRA 4MM2 2004-1207
249105 | Int. caja mold. fijo 3P 40A Frame L 18kA
249106 | Int. caja mold. fijo 3P 50A Frame L 18kA
249107 | Int. caja mold. fijo 3P 63A Frame L 18kA
709223 | TUERCA RIEL CON RESORTE 3/8
557373 | FOCO LED 18W CUADRADO PLANO
539404 | INT MONF 6KA 1X40A C SH201-40 ABB
539324 | INT MONF 6KA 1X32A C SH201-40 ABB
539204 | INT MONF 6KA 1X20A C SH201-40 ABB
821462 | ENCHUFE MACHO VOL 2P+T 16A IP44 220V
539164 | INT MONF 6KA 1X16A C
102543 | PLACA 3 MODULO C/SOPORTE DORADO
102512 | MODULO TOMA CORRIENTE 10-16A
113799 | ABRAZADERA ENLAZA 20MM DIAM EXTERNO
503315 | INT CONMUTADOR T402/T 25-32A AC1
113550 | ENCHUFE MACHO CONV/LAT Y REC 10A
10314 | Fusible Nh-2 Clase Gtr 315KVa 400V
10148 | Grampa ancl. p/cond CU 16/70mm
10129 | PERNO AC. GALV. 5/8X2" 2 1/2"H; 1 TUERCA
156010 | PORTERO METALICO P/1 CITOFO
441163 | AMPOLLETA LED 9WATT
607878 | TAPA CIEGA 116X75MM
909111 | HORMIGON HN250902008
555603 | PROYECTOR LED 200W FRIO
909112 | PULIDO HORMIGON
52243 | MONTANTE NORMAL 60X38X6X0,5 L=3MIN
52244 | ECONOBOARD 1,20MX2,40MX6MM
52245 | ESTRUCTURAL U 62X25X0,85 L=6MM
52232 | FIERRO ESTRIADO A63 8MMX6
70789 | SOPORTE REGUABLE 2 RODILLOS ART 460CA
70778 | RUEDA CANAL ANGULAR 80, 1 COJINETE
153606 | PRESS CONTROL 10 AMPERES 220 VOLT
502741 | SELECTOR 2POS KH-2202-2L10 1NA 22MM
260006 | tubo wcsm 56/16-1200
281000 | CONECTOR MECANICO BMS 95/240
610808 | SOPORTE ESCALERA 4 POLOS P/BARRA 5X40MM HILO M8
905019 | INV DE NIVEL 3MT
630507 | MOLDE GRAFITO T 2/0awg
900725 | CODO OPERABLE CON CARGA 15KV 200A
500800 | PROTECTOR SILICONA GRIS 12KV
532030 | ANALIZADOR DE RED NEXUS II S/COMUNICACION
111460 | BASE S/PORTAPARTIDOR P/TUBO FLUORECENTE
40551 | CONDENSADOR 10 KVAR 440VOLT BOTELLA
905211 | rep vehiculo camion Mercedes
531509 | CONMUTADOR TRIP CCF10003PS0 3P 1000A AC22
531543 | MANDO DIRECTO 1000-1200A
160204 | PARTIDOR SUAVE CSX 022 CI V4 22KW S/RELE
223206 | PART DE MOTOR MMP T32LF 1-1.6A
508562 | AUT. TRIF 32A C 10KA BHWT10-3P-32A C RIEL DIN
508509 | AUT. MONOF 1X16A C 10KA BHWT10-1P-16A RIEL DIN
502259 | RELE TERM TH-T18KP0.9 REG(0.7 - 1.1)A
591115 | REGULADOR DE VOLTAJE 2000W
909116 | FIERRO A-63 12MM BARRAS 6 MTS ESTRIADO
143201 | PINO TAPA 1X4X3.2MTS
143202 | PINO BRUTO 2X2X3.2MTS
909115 | ALAMBRE PUAS BWG 14 ROLLO 275M
909114 | ALAMBRE PUAS BWG 16 ROLLO 500M
663678 | grapa galv 1.1/2x8 bolsa 1 kg
909122 | ESCALERILLAS 24 UN X 5MTS
330600 | CODO PVC SANITARIO GRIS 50MM
322401 | TAPA GORRO PRESION 25MM
323701 | BUJE CORTO PRESION 25X20MM
229007 | TUBO PVC SANIT GRIS 110 MM
229003 | TUBO PVC SANIT GRIS 50 MM
210807 | CODO PVC SANIT GRIS 45º 110MM
210803 | CODO PVC SANIT GRIS 45º 50MM
220929 | REDUC PVC LARGA CEM NACIONAL 110X90MM
607781 | BLUE MAX 10 LT
901220 | Arne Paracaidista
901012 | Zapato Climber N° 43
901013 | Zapato Proflex 132 N° 45
901014 | Protector Auditivo Desechable
901015 | Protector Auditivo Silicona Lavable
901016 | Guante Force Flex Nitril Talla 9
901017 | Barbiquejo
901018 | Visor Transparente 8x16
901019 | Arne Casco
901020 | Chaqueta Geologo Azul Talla L
901021 | Chaqueta Geologo Azul Talla XL
901022 | Chaqueta Geologo Roja L
901023 | Chaqueta Geologo Roja XL
901024 | Fono
901025 | Guantes de Lana C/Goma
901026 | Guante Nitrilo Naranjo Talla 8
901028 | Jeans Prelavado Nº 46
901029 | Jeans Prelavado Nº 48
901030 | Jeans Prelavado Nº 50
901031 | Jeans Prelavado Nº 44
901032 | Jockey
901033 | Lentes Transparentes
901034 | Nuquera Azul
901035 | Overol Talla L Azul
901036 | Overol Talla XXL Azul
901037 | Pantalon Cargo Plomo Talla L
901038 | Guantes Soldador Cortos
901039 | Guantes Soldador Largo Rojo
901040 | POLERA POLO ML Talla L
901041 | POLERA POLO ML talla XL
901042 | Polar con cierre talla L
901043 | Polar con cierre talla XL
901044 | Traje de Agua
901045 | Chaqueta Descarne Talla XL
901046 | Nuquera Beige
4755 | Sonoff Dual: Switch inalámbrico inteligente WiFiCompatible con
5281 | Interruptor de pared Sonoff Touch de2 canales
900912 | TERCIADO ESTRUCTURAL 18MM 1,22X2,44MTS
52257 | MALLA C-257 C.E.
143205 | PINO BRUTO 3X3X3,2MTS
909117 | FIERRO A-63 16MM X 6 MT ESTRIADO 1 - 9.47KG
706202 | CAJA CHUQUI METALICA 5/8-12 P EMT
909120 | HORMIGON HN 25 (10) 20/10
522565 | MALLA MULTIUSO 50X50MM
143204 | PINO 2X4X3.20 BRUTO
143206 | PINO 2X3X3.20 BRUTO
294125 | CABLE THHN 6 AWG FLEX. ROJO 19 HEBRAS 90 C AIS.PVC/NYLON
800076 | PANEL 800-76 1.22x2.44M
110076 | PANEL 1100-76 1.22x2.44M
800018 | GRAPAS A/18 P/M110 3 MIL
800019 | MALLA ESQNEXT 0.225X2.40M
800020 | UNION 0.25X2.4M PP600-800
800021 | GRAPEADORAS M - 111 S/CAR
940080 | CANAL 80X40X2.0MM
905213 | BATERIA VEHICULOS
501020 | ESCALERILLA EST 76MMX2.44
901047 | Polar con cierre talla M
901049 | PANTALON MEZCLILLA PRELAVADO T/46
901050 | PANTALON MEZCLILLA PRELAVADO T 50
824010 | TENAZA MOLDE DE GRAFITO
517236 | INT AUT 3X500A 36KA DRX/630 LEGRAND
712005 | Terminal Ojo 2.63 mm Amarillo
901051 | LENTE MSA ERGO LYNX CLARO ANTIPARRAS TRANSPARENTES
10284 | TRANSF. DISTR. AEREA TRIF. 500KVA 23KV
52231 | PERFIL CUADRADO 40X40X2.0MM
10209 | PREFORMADA ANCLAJE P/COND. AL CAIRO (18 mm ø) - 235mm2
602048 | Conector ampact para cable cairo 1-602031-4 (Y2-31) (222-282/222-282M
602047 | Conector ampact para cable cairo - cobre 2/0 1-602031-8 (Y2-36) (222-2
20006 | Conductor Aluminio Desnudo Cairo 235,8mm2
330733 | TOPEX ESTUCO EXTERIOR 25K
11126 | ECM. 3ELEM 300-450/5A, 8400/224V,
558900 | POLIESTIRENO EXP 1X0.5MT 50MM
110143 | FIELTRO ASFALTICO 10 40 VOLCAN
215406 | cave fibra 600grs
215181 | cave fugo 5lts aditivo imperm
24768 | Plancha zinc pv4 5mm prepintado
87998 | CANAL ESTRUCTURAL U 2X3X0,85X6MT
406830 | REPARTIDOR BIPOLAR 80A 2PX16+9P10MM
139410 | ENCOBOARD 1.20MX2.40MX6MM
281850 | TORN PB FIBROCEMENTO 7X1.1/4 1000U
155150 | ESTRUCTURAL U 92X30X0.85 L=6.00M
577400 | TORN PF CRS FIBROCEMENTO 7X1.1/4 1000U
406898 | TABLERO MODULAR SAIME 6898- DSC STO 45 PUESTOS.
52191 | Tubos de concreto 1x1 mt
630325 | PLANCHA ZINCALUM 0.35X895 2.50M ACAN 5V
89520 | LP OSB MULTIPAC 9,0 NAC 2,44X1,22MTS
3308 | PVC SANITARIO GRIS
100232 | MATERIAL PPR
133499 | YESO ROMERAL SACO 25KL
313150 | Tubos de concreto 1X0.5 mt
10234 | TRANSF. DISTR. PAD MOUNTED 800KVA
738638 | YESOCARTON REB 15MM 1.2X2.4
738549 | YESOCARTON REB 10MM 1.2X2.4
250221 | ESCALERILLA GALV. 200X100XMT
301088 | CORDON FLEXIBLE 2X1MM
701022 | ESCALERILLA ZINC 100X50XMT
183751 | INT 9/24 10A MODUS EMB ARMADO BCO 1101BN
186081 | PLACA 2 MODULO COLOR BLANCO C/SOP E5P2BN
185167 | MODULOE2001BN INT 9/12 10A MODUS BLANCO
185168 | MODULO E2003BNINT 9/24 10A MODUS BLANCO
554061 | FOCO LED SPTO 12W REDON BCO 5500K-6500K
707002 | ESCALERILLA ZINC 150X50XMT
559212 | FOCO LED SPTO 12W 6500K CUADRADO V/BCO
113785 | PRENSA ESTOPA PG 9 (16-19 MM) INCLUYE TUERCA
303144 | CORDON MULTIFLEX 4X6 AWG
301580 | CORDON MULTIFLEX 4X4 AWG
901009 | Zapato Climber N° 41
11093 | ECM 40-80-120/5 A. 8400-224 V.
901053 | Lentes Spy Flex Plus Oscuros
901054 | Lentes Daumer Flex L300 Claro
901059 | Zapato Climber N° 38
901055 | SERVICIOS CONTABLES
940081 | IMPRIMACION
940082 | SUMINISTRO Y COLOCACION DE CARPETA ASFALTICA IV-A-12 MOP; e=0.06M
940083 | REGULADOR COS.FI. T406D 6 PASOS
940084 | INTERRUPTOR CAJA MOLDEADA AM2-1600N, 3X1600A
940085 | POLERA PIQUE ML CUELLO M
940086 | POLERA PIQUE M/L CUELLO L
940087 | POLERA PIQUE M/L CUELLO XL
940088 | CASQUETE AMARILLO BUNKER
356536 | TRANSFORMADOR DE CORRIENTE 2000/5 Amp. CLASE 1
940089 | Zapato Profex 132 N° 42
513012 | PARTIDOR MOTOR DZ518 4-6.3 LEXO
940090 | Guante Soldador Azul Kvlar
940091 | Chaqueta Geologo Rojo M
940092 | Tubo termocontraible pared gruesa con resina 1kv, largo 1,2mts, modelo
940093 | Conector mecanico modelo bsm-95/240
940094 | LAUCHA FIBRA DE VIDRIO AMARILLA 6MM 100M
940095 | Lentes Spy Flex Plus Claro-Transparentes
503032 | PLETINA COBRE 10X100MM 8.9KG/M
940096 | AISLADOR CILINDRICO 40X80MM HILO M8
559503 | FOCO LED EMB 12W CUADR BCO 400-5500K
608390 | CABLE 16 AWG NEGRO
940097 | CABLE 16 AWG ROJO
940098 | CABLE 16 AWG AZUL
940099 | AMARRA NEGRA 370X7.5MM
940100 | CANALETA RANURADA 40X40MM GRIS
940101 | Preformada Ret. P/Cable Al Prot.ND 0121 (29mm ø)
541043 | CONDENSADOR 1,5KVAR BO/R (CAJA) 220VOLT
553024 | FOCO LED 24W CUADRADO BCO C/DRIVE 4000-5000K
940102 | PANEL SOLAR 315W
940103 | INVERSOR ONGRID 3KW
940104 | cable telefonico 2px24awg
20055 | ROLLIZOS CILINDRADOS IMPREGNADOS 5" X 3MTS
20056 | ROLLIZOS CILINDRADOS IMPREGNADOS 5" X 4.5MTS
940105 | Zapato de Seguridad Norseg Modelo New Montreal
940106 | Zapato Proflex 132 N° 43
940107 | PL DIAMANTADA 1000X3000X3MM
52190 | Tubos de concreto 0.2 X 1 Mt
940108 | COND CU XLPE 300MCM 37H 600V
940109 | CONECTOR ALUM/CU 222-282/121-152MM2
719432 | PRENSA PARALELA ALUM 300-35MM2
940110 | TERMINAL EMT 1/2
940111 | PLETINA COBRE 10X80MM 7,12 KG/M
940112 | PLETINA COBRE 5X50MM 2,22 KG/M
940113 | ARMARIO 2000X800X600 SCH
940114 | CONDUCTOR EVA 240mm
940115 | CONDUCTOR EVA 350 MCM
940116 | CANCAMO
940117 | EPC 300mmX100 GALV X MT
940118 | conductor 35 mm EVA
940119 | varios materiales menores de construccion
940120 | SEPARADOR RECTO EPC 100 GALV
940121 | CARGA SOLDADURA EXOTERMICA 200
940122 | ANALIZADOR DE RED A PANEL X96-5-E
940123 | INT AUT NS1250A SCHNEIDER
940124 | AUTOMATICO TRIF 125 A 36 KA Schneider
940125 | AUTOMATICO TRIF 40 A 36 KASchneider
940126 | AUTOMATICO TRIF 1000A 50KA Schneider
940127 | AUTOMATICO TRIF 63A 36KA Schneider
940128 | PLANCHA ACERO A-36 12MM 220X220
940129 | PERFIL CUADRADO 100X100X3MM 6MTS
940130 | SOPORTE PEINE 4P 1X10MM
940131 | TRANSFORMADOR DE CORRIENTE 1500/5AMP
940132 | PERFIL RECTANGULAR 80X40X3MM
940133 | CANAL 150X50X3MMX6MT
940134 | CANAL 100X50X4MMX6MT
940135 | BARRA SPLA COMER 50X3X6
940136 | ANGULO 40X40X6MT
940137 | CABLE EVA TBS 50MM 1/0
940138 | MORDAZA 3/8 ESCALERILLA
940139 | Conector terminal TLD52TP Fargo
940140 | HILO CORRIDO 1/2 X MT
940141 | Arnes Red Howk lumbar 4 Argollas
940142 | Cabo de vida perlon mosquetón escala
940143 | Cabo de Vida Acero mosqueton escala
940144 | alcohol gel 1 litro
940145 | C.Horizontal 600mmx100 galv
940146 | Tapa Union Te 600mm.x100 galv
940147 | V. Exterior de 600mm.x100 galv
940148 | V.Interior de 600mm.x100 galv
940149 | PERFIL 40X20X2MM
940150 | Angulo doblado 30x30mm tira 6m.
940151 | ANGULO 25X25X2MM
940152 | Tubos de concreto 0.4x1 mt
940153 | C.Horizontal 400mm.x100 galv
940154 | Union Tee 300mm.
940156 | C.Horizontal 300mm.x100 galv
940157 | V. Exterior de 300mm.x100 galv
940158 | V. Exterior de 400mm.x100 galv
940159 | V.Interior de 300mm.x100 galv
940160 | V.Interior de 400mm. x100 galv
940161 | CONECTOR HEMBRA PARA MICROINVERSOR
940162 | ESC. RECTA 400*100 GALV. X MT
940163 | C.Horizontal 400mm.x100 galv
940164 | Union Tee 600mm.
940166 | CANAL 100X50X2.0MM
940167 | PERFIL 50X50X2.0MM
940168 | PERFIL 40X40X3.0MM
940169 | PERFIL 20X20X2.0MM
940170 | barra spla 20x3x6000mm
940171 | CABO DE VIDA EN Y GANCHO ESCALA
940172 | CABO DE VIDA A ESCALA
940173 | Conductor Eva 300 AWG
940174 | ALAMBRE NYA 1,5MM2 VERDE 70C AISL. PVC USO INT.
940175 | ALAMBRE NYA 2,5MM2 ROJO 70C AISL. PVC USO INT.
940176 | ALAMBRE NYA 2,5MM2 BLANCO 70C AISL. PVC USO INT.
940177 | CABLE (3cX4/0+3cX2)AWG/XMT-G
940178 | Zapato Proflex 132 Nº 41
631935 | COPLA CAÑERIA AC GALV. 3/4"
940179 | Lentes MSA Artic Elite Transparente
940180 | PRENSA CABLE CON TUERCA IP68/69 GRIS ST-M20
940181 | 3x120mm2 +T+P
940182 | C. Control 12x1,5mm2 - 500V -15+70°C
940183 | 1parX16 AWG Apantallado
940184 | 1TRIADAX1.3 APANTALLADO
940185 | 25x1,5 500V -15+70°C Control
940186 | C. Control 5x1,5mm2 - 500V -15+70°C
940187 | C. Control 7x1,5mm2 - 500V -15+70°C
940188 | 4 X 2,5 mm2 100CY VDF
940189 | 4 X 6 mm2 100CY VDF
940190 | 19GX1.5mm2 OLFLEX CLASSIC 110
940191 | 4X4 mm2 100CY VDF
940192 | CABLE RV-K 4 X 18
940193 | CABLE RV-K 5 X 16 MM
940194 | 3CX35+3CX6)MM2 2YSLCYK -JB SERVO
940195 | Inversor en Red Solis 5,0KW 4G COD GS5K-4G
631939 | COPLA CAÑERIA AC GALV.1-1/4"
940196 | ESC. C.H. 200*100 GALV.
940197 | ESC. C.V.I. 200*100 GALV.
940198 | CABLE 1KV 4X8AWG NEGRO MULTIFLEX
940199 | amarra 550x8mm negra
940200 | PRENSA CABLE CON TUERCA M25
940201 | PRENSA CABLE CON TUERCA M63
940202 | UNION AUTOMATICA CAIRO
940203 | PRENSA PARALELA SIMPLE BCE 3-2/0 AWG P/1C GBM-26
940204 | VAR. FRECUENCIA FR D740-080/3.7KW 5HP
940205 | INT.TRIF 10A C 10KA RIEL DIN
940206 | PARTIDA MOTOR T32LF 4.0A 2.5...4.0A
500105 | FUSIBLE CARTUCHO NH 25A
702637 | tubo condit aspirado 40mm 1 1/4 met.c/pvc
940207 | CONDUIT HERM. FLEXIBLE 2 1/2" ACERO GALV. C/ FORRO PVC
940208 | PASACABLE ALMA ACERO 30MTS
395012 | CONECTOR PARA CONDUIT FLEXIBLE, METALICO 2 1/2 75MM
940209 | ABRAZADERA 1/2 AT AC GALV
940210 | CRUCETA PASO AT 50X50X4X500MM
940211 | BRIDA DE SUJECION DE PERNOS 5/8
940212 | LISTON 2X3X2.5MTS
558318 | FOCO LED SPTO 18W REDOND
436100 | CANALETA 100X50 PVC BLANCA
606182 | CANALETA 20X10 S/TAB C/AUTOADHESIVO
831248 | GRAPA AISLADA KAWAGUCHI 3/4
709159 | TORNILLO SPACK 6X3/4 NEGRO
940213 | CLAVO 1
940214 | SUPERBOARD 3 5 P 4
940215 | PACK 12 UN POLI 50
940216 | TORN VOLC HF ZC 6X
940217 | PLAFON
940218 | MOTOR ALUMINIUM
940219 | PL FIBRO 3.5X120X240 VOLCANI
940220 | LISTONES 2X2X2.5MTS
940221 | FUSIBLE TIPO T 30A 12/24KV 8KA PARA PORTAFUSIBLE TIPO BASTON
11105 | ECM 100-200-300/5A, 14.400/240V, 3 ELEM, NAC
940222 | VIGA EST 2X6 4 8M
940223 | LISTONES 2X4 EN 3.30MTS PINO
940224 | AISLANTE FISITERM 50MM 2.4X15MT ( ROLLO 36M2) FELTREX
940225 | AISLAPOL 20MM X PAQUETE ( 30 UNID )
940226 | GUANTE PALMA ENGOMADA NEGRO T-9-10
940227 | TORNILLO SPACK 6X5/8 NEGRO
940228 | TABLERO EMB 24 MOD DIN C/REGL SERIE 2020
940229 | TORNILLO AUTOP MET/M,AD 10X3 100UNID
940230 | TEJA CONTINUA MAULE TERRACOTA 0,40X1113X3775MM
940231 | CABALLETE TERRACOTA 0,35X408X3000MM
940232 | Barra Spla 32x3x6
940233 | Tubos de concreto 0.6X0.3 mt
940234 | CAÑERIA AC GALV 6"X 3M ANSI C-80-1
940235 | TAPA EPC 300 GALV X MT
940236 | TAPA CURVA HORIZONTAL 300 GALV EPC
20057 | ROLL. DESC. IMPREG 2-3*2.44
940237 | Cat N° LMR-111D Relé Salto Vector
940238 | Servicio de Instalación, configuracion y pruebas de Relé Salto Vector
940239 | TERMINAL ESPIGA 120MM2 20 MICRONES
940240 | RELE TERMICO (315 - 500) AMPERES
940241 | RELE TERMICO (430 - 700) AMPERES
559186 | FOCO LED EMB 18W REDONDO
940242 | INT 9/32 101 BCO EMB DELIXI
940243 | SELECTOR 3 POC NEGRO
940244 | GUARDAMOTOR 2,5-4,0 A SURSUM
940245 | CONTACTO AUX 1NA+1NC GUARDA MOTOR HMS11
940246 | REGULADOR COS.FI T412D 12 PASOS
940247 | PINZA DE RETENCION P/CAB PRENS 2X16MM
940248 | PROYECTOR LED 10W FRIO
940249 | TUBO PVC HIDRAULICO PN 12.5-25MM
940250 | REP CAT
940251 | RECONECTADOR 15KV
940252 | Zapato Proflex 108 Nº 44
940253 | COLETO PVC DOBLE FAZ
940254 | PROTECTOR FACIAL LIVIANO PET 32X22
940255 | UNION AUTOMATICA AZUSA ELEXOR
940256 | Casco Seguridad MSA Blanco
940257 | INT. AUT. TRIP. NF250-CV 250A 690VCA 25KA A 400VCA MITSUBISH
940258 | CONTACTOR TC1-D80-11 NA+NC 220VAC 50HZ
940259 | CONTACTOR LC1-FDP-185A 220V 50 HZ
940260 | CONTACTOR TC1-D12-01 NC+CONT FRONTAL
940261 | RELE TERMICO TR2-D09314 7-10A
940262 | RELE TERMICO TRD-D80363 63-80A
940263 | RELE TERMICO LR1 F 200A65 125-200A
940264 | GUARDAMOTOR PKZM 10-16A EATON
940265 | Polera Polo ML Talla S
593326 | TAPA SUPERIOR 628400 NEO 800X400MM
593348 | TAPA INFERIOR 638400 NEO 800X400MM
593312 | PERFIL LAT.EXT 4PCS 620400NEO PROF 400MM
593306 | PTA+TPAS TRAS+MARCO 618201 NEO 800X2000MM
593360 | TAPA LATERAL 2PCS 632204 NEO PROF 400MM
593534 | ESQUINA ZOCALO 709100 TEOS/NEO 100MM
593538 | TAPA FRONTAL ZOCALO 709180
593540 | TAPA LATERAL ZOCALO 710140 TEOS/NEO FONDO 400MM 2PCS
593530 | PTA INT REFORZADA INLC MARCO 2000X600MM
940266 | Zapato Proflex 132 Nº 40
940267 | TEMPORIZADOR TA2DS2 PART.EST/TRI.1...30SEG
593531 | PTA INT REFORZADA INCL MARCO 2000X800MM
10335 | Fusible Nh-2 Clase Gtr 75KVa 400V
10336 | Fusible Nh-2 Clase Gtr 50KVa 400V
20017 | POSTE 13.5/1000 ENDESA
940268 | CABLE ALUM.SUBTERRANEO XLPE 25KV 120MM2 HDPE AZUL
940269 | ECM 15KV 3E 8400/224V 300-600/5A
940270 | CONTACTO AUXILIAR TA8 DN11 1 NA+ 1 NC
940271 | Medidor ION7400 - Clase 0.2S segun IEC62053-22. Puerto
940272 | Ensayo acreditado ISO/NCh 17025 a Medidor de energía
940273 | PILOTO 22MM LED AMARILLO 220V
940274 | PILOTO 22MM LED VERDE 220V
940275 | Pantalon Dakota HW Talla L
940276 | AUT. TRIG 16A C 10KA BHWT10-3P-16C RIEL DIN
940277 | UPS BX1400UI 1.4KVA ESTABILIZADOR INTERACTIVA
940278 | TERMINAL HORQUILLA 16/14AWG COLOR AZUL PERF. 6mm
940279 | CONMUTADOR TRIP 3P 630A AC22
940280 | MANDO DIRECTO 630-800A
940281 | CONMUTADOR T402/T63 80A AC1
718428 | PRENSA PARALELA ALUMINIO 16-150
940282 | Arne de Paracaidista de 4 argollas Talla XL
940283 | Arne Paracaidista 4 Argollas Talla L
940284 | Casco de Seguridad Normal
940285 | TUBERIA SCH 40 6" X 6MT
940286 | CURVA SCH40 90G 6"
940287 | TERMOSTATO CALEFACTOR KNC-011 REG 0 A 60ºC 1NC 1P
940288 | CALEFACTOR 45WATT 110/220VAC MONTAJE A RIEL DIN
940289 | TEMPORIZADOR DT2 0.1 A 30SEG
940290 | armario 400x300x200 puerta interior
940291 | OVEROL POPLIN AZUL TALLA XL
940292 | BUZO DESECHABLES
940293 | MASCARILLAS DESECHABLES
940294 | Cond AL subterraneo 95mm2 1KV
940295 | terminal ojo bimetal 95mm2 AL
940296 | REGLETA AISLADA BLANCA RIEL DIN
940297 | CAÑERIA GALV 6" X 6MTS NPT
940298 | Tubos de concreto 1.2X0.6 mt
940299 | PANTALON OUTDOOR VARON SPANDEX
940300 | PANTALLA SOLAR P/CASCO PROTECTOR UV
940301 | Armario 800x600x300 ip 65
940302 | Puerta interior lisa 800x600
940303 | Cond. Al Xlpe-Pvc 1x120mm2 Compacto 25kv
940304 | COND ALUM TR-XLPE 240MM2 25KV
940305 | CINTA PELIGRO AMARILLA
940306 | MOLDE GRAFITO T 4 AWG
940307 | MOLDE GRAFITO T 4 A 2 AWG
940308 | ADAPTADOR DIN E80AM 1 MOD
508557 | AUT TRIF 6A 10KA RIEL DIN MITSU
508523 | AUT BIPOLAR 2A 10KA RIEL DIN MITSU
508507 | AUT 1X 2A 10KA RIEL DIN ECONOMICO
940312 | CARGA EXOTERMICA 32 KIT COMPLETO
20058 | ROLL DESC IMPREG DE PINO RADIATA 4-5*2.44
20059 | ROLL DESC IMPREG DE PINO RADIATA 5-6*2.44
20060 | ROLL DESC IMPREG DE PINO RADIATA 5-6*5.0
940313 | LEASING
704820 | MUFA TERMINAL EXT 70-240MM2 17kv SET 3
940314 | Terminal Espiga 240MM2 20 micrones
940315 | Tubos de concreto 1.2x1 mt
940316 | HORMIGON H15
940317 | CABLE RV-K 3X16MM
940318 | COND ALUM PROTEGIDO BICAPA 300mm CLASE 25 KV,
940319 | ABRAZADERA RIEL RUC 1/2 GALV
508558 | AUT. TRIF 10A BHWT10-3P-10A RIEL DIN
508508 | AUT. MONOF 1X10A C 10KA BHWT10 1P-10A RIEL DIN
183772 | ADAPTADOR 1 MOD MAGIC E80AM A DIN
260007 | TUBO WCSM 48/12-1200 TYCO
940320 | CAÑERIA GALV 6" X 3MTS NPT
940321 | FIJACION AC. GALV. 3/4
940322 | Polera Pique Talla S
940323 | MICROPOLAR EJECUTIVO CON CIERRE M
940324 | MICROPOLAR EJECUTIVO DAMA TALLA M
940325 | MICROPOLAR EJECUTIVO CON CIERRE L
940326 | MICROPOLAR EJECUTIVO CON CIERRE XL
940327 | ECM. 100-200-300/5A, 8400/224V, 3ELEM
940328 | Zapato Climber Nº 43
940329 | Polera Pique M/L AZUL TALLA S
940330 | Polera Pique M/L AZUL TALLA M
940331 | POLERA DE PIQUE M/L AZUL TALLA L
940332 | Polera Pique M/L AZUL TALLA XL
940333 | CONDUIT HERM. FLEXIBLE 1-1/4" ACERO GALV. C/ FORRO PVC
940334 | LAUCHA FIBRA DE VIDRIO AMARILLA 4,5MM 50M
940335 | INT. DE PEDAL KH-8017 1NA-1NC METAL
940336 | preformada de retencion ALUMINIO 300MM PROTEGIDO
940337 | Chaqueta de Cuero Soldador XXL
940338 | Coleto De Cuero
940339 | GRAMPA ANCLAJE P/COND AL CAIRO 42,41/235MM
901011 | Buzo Desechable Blanco XL
901052 | PECHERA DE DESCARNE
940340 | MUFA TERMINAL EXT CHE-F 24KV 70-240MM2
940341 | CARRO ARRASTRE NEGRO
940342 | INT CAJA MOLDEADA 3X400A 400V STECK
940343 | ESTRUCTURAL C 90X38X12X0.85 L=6MTS
940344 | Bota Pvc T43
940345 | Bota PVC T44
940346 | Bota PVC T45
903106 | BOBINA DISPARO FRAME 400 3P/4P 230V IZQ.
902400 | Int. Caja Moldeada 3x150A 690V STECK
902397 | Int. Caja Moldeada 3x80A 400V STECK
902399 | Int. Caja Moldeada 3x125A 690V STECK
902398 | Int. Caja Moldeada 3x100A 400V STECK
65359 | RELE TERMICO TR2-D65359 48-65A
25322 | RELE TERMICO TR2-D25322 17-25A
940348 | INT AUT TR IP NF800-HEW 400/800 70KA
940349 | ECM 100-200-300/5A 7200/240V 3 ELEM NAC
940350 | ESCALERILLA GALV 200X50XMT
940351 | CONTACTOR LC1-FDP-330A 220A
940352 | CONTACTOR LC1-FDP-500A 220V
940353 | INT AUT TETRAPOLAR MITSU NF250-SV 36KA150A
940354 | INT AUT TETRAPOLAR MITSU NF125-SV 30KA80A
940355 | Int. Caja Moldeada 3x300 A 400VSteck
940356 | BOBINA DISPARO FRAME 400 3P/4P
940357 | RELE ON-DELAY 0-60SEG 1-10H PE140011
940358 | RELE DE ASIMETRIA PE 140016
940359 | BORNE DE CONEXION 2.5mm2 COLOR GRIS–PE200005
940360 | TERMOSTATO CALEFACTOR KNC-011 REG 0 A60ºPE 190006
940361 | CALEFACTOR 30WATT PE 190100
940362 | TERMINAL PUNTILLA FERRUL 1.5 NEGRO
940363 | TERMINAL ANILLO 12/10 AWG COLOR AMARILLOPERF. 12mm – PE130187
940364 | INT AUT 4 POLOS 25A COD218862
940365 | INT AUT 3 POLOS 6A COD218557
940366 | INT AUT 4 POLOS 40A COD218862
940367 | CABLE EVA TBS 1,5mm ROJO
940368 | CABLE EVA TBS 1,5mm NEGRO
940369 | UPS APC 1600VA 230V BX1600MI
940370 | HORMIGON HN 20 (10) 20/8
2902417 | Int. Caja moldeada regul. 160A (128-160)
4011220 | CONTACTOR TC1-D40-11 NA+NC 220VAC 50HZ
4011221 | MULTICONDUCTOR FLEX. COVIFLEX (SIMILAR) 3X4 mm
4011222 | CINTA PELIGRO ROJA 1.500 mt
600941 | ARMARIO 800X600 CON PUERTA INTERIOR
4011223 | Int. Caja Moldeada 3x63A 400V STECK
4011224 | Int. Caja Moldeada 3x150A 690V
909130 | HORMIGON HN050902008
591511 | ARMARIO 2000X800X600
10236 | TRANSF DIST. AÉREA BIF 15KVA 13.2KV
10237 | TRANSF. DIST AEREA BIF 25KVA 13.2KV
20014 | CRUCETA AC. GALV. 80X80X8X1.8MT
11127 | ECM 5-10-15/5A 13.200-220 V Bifásico 1 elemento
940371 | TERMOSTATO PARA VENTILADOR NTL-10B REG. 0 A 60°c 1NA
940372 | TERMOSTATO PARA CALEFACTOR NTL-10A REG. 0 A 60°c NC.
940373 | ETIQUETA ADHESIVA SHOCK ELECTRICO 6 STICKER 105x105mm
10828 | PRENSA PARALELA BRONCE P/COND 6-1/0AWG TMG180-2
940374 | UPS APC 1200VA 230V
600403 | CAJA DRP DISTRIBUCIÓN TRIFASICA CGE
440634 | SOPORTE METAL MONTAJE SECCIONADOR NH-2
508510 | AUTOMATICO 1X6A
10102 | PERNO AC. GALV. 1/2X 11"C/ 1 TUERCA
40374 | INT.DIF. 2X25A DFS 025-2/0.03-A TIPO A 30MA
906003 | CERTIFICACIÓN INSTRUMENTOS DE LABORATORIO
903107 | BOBINA DE DISPARO SHT -400/630/800 MITSU
10018 | Tapon Aislado Norma IEC 24KV 630A CHARDON, 24-DIC630,
10326 | FUSIBLE CARTUCHO NH 20A
631936 | COPLA GALVANIZADA 25MM ANSI
10331 | TUERCA EXAGONAL AC FALV. P /PERNO 3/4
40571 | PORTAFUSIBLE AEREO HORIZONTAL TIPO DPAD
40572 | Fusible Neozed 63A 380V D02
632026 | CONDUIT HERMETICO 25MM
632030 | CAMARA REGISTRO TIERRA 110X25
665013 | CONECTOR RECTO DMA 33MM.
665014 | CONECTOR RECTO 25MM. CONDUIT FLEX
322003 | TABLERO EMB.10 MODULOS DIM
633124 | TUBO TIGREFLEX ROLLO 32MMX25MTS.
633125 | TUBO TIGRE FLEX ROLLO 25MM X 25MTS.
621624 | CONTACTOR 4 P 115A
40831 | TRANSFORMADOR CORRIENTE 800/5
591523 | ARMARIO 800X800X300
109340 | CABLE H07V VERDE 6MM
290039 | ALAMBRE P.I 6MM2 USO EXT. 75C AISL. POLIETILENO
719433 | PRENSA PARALELA ALUM 30-300MM2
900112 | DISCO DESBASTE 4.5
610802 | SOPORTE PEINE 3 P.2 x 10mm O 3P. DE 3 x 5mm ESP. COL
19999 | POSTE 13,5/1000 ENDESA
19998 | POSTE 15/1000 ENDESA
340976 | UNION COMPRESION Alliance 14,30-14,79mm
10111 | Eslabon Angular Ac. Galv. 3/4"
940347 | Int. Caja Moldeada 3x250 A 400V
905212 | Rep Hitachi
631902 | CAÑERIA AC. GALV. 1/2 TIRA 6 MTS
11128 | TRANFORMADOR CONTROL JDZW DEL RECONECTADOR CHUANGYN
600404 | CAJA XAMAX MEDIAN (CAJA SAM)
500801 | Protector Silicona Gris 25KV Elexor
718410 | Prensa Brida / sujetacion de Pernos 5/8
901008 | BLUSA OXFORD CELESTE
321603 | INTERRUPTOR 1P TERMOMAGNETICO 6/6KA
800010 | GENERADOR BENCINERO 5.5 KVA PARTIDA ELETRONICA
665015 | CONECT REC 20MM P/FLEX MAT C/PVC
810503 | BASE DE EMPALME 23X16MM CHILECTRA
709160 | TORNILLO SPACK 6X1
183752 | INT 9/12 ENCH 10A BCO EMB ARMADO LEXO
266729 | INT AUT 1X10A C6K LEXO-M
482213 | PRENSA ESTOPA (23-27) PG16
634906 | ABRAZADERA 2PC 1/2 20MM
940079 | SUMINISTRO DE PERFILES Y CANALES ALUMINIO
940155 | PERFIL CUADRADO 40X40 DE 2.0MM
950156 | PERFIL RECTANGULAR 40X20X2.0MM
9500157 | PERFIL RECTANGULAR 50X30X2.0MM
950158 | PERFIL RECTANGULAR 70X30X2.0MM
950159 | ANGULO 40X40X2.0MM
950160 | ANGULO 50X50X3.0MM
9500161 | BARRA SPLA COMER 20X3X6.000MM
9500162 | BARRA SPLA. COMER.32X3X6.000MM
9500163 | BARRA SPLA COMER 38X3X6.000MM
633054 | TUBERIA CONDUIT ESP 1.0MM EMT 20MM X3MTS
9500164 | AUT. BIPOLAR C 10KA BHWT10-2P-4A-C
9500165 | AUT BIPOLAR C 10KA BHWT 10-2P-16A-C
941266 | CONDUCTOR 185MM EVA
9500166 | CONDUCTOR 50MM EVA
9500167 | PERNO AC. GALV. 1/2X 2"H 1 TUERCA
9500168 | LiYCY (TP) 6x2x0,5
9500169 | C. Control 3x0,5mm2 +P
9500170 | PUR/ 5 m; 4x0,34 mm²
9500171 | Unitronic EB CY (TP) 2X2X0,75
9500172 | YSLY-JZ 3G0,75
9500173 | YSLY-JZ 4G0,75
9500174 | YSLY-JZ 7G1,5
9500175 | YSLY-JZ 8G0,75
9500176 | 3x16mm2 +T+P
9500177 | CABLE 5G2,5 MM ROC4Z1-K JZ PLUS
9500178 | CABLE 4G4 MM ROZ1-K EMC VDF
9500179 | cable 4G1,5mm RV-K (NYY-J 4G1,5)
9500180 | cable 4G2,5mm RV-K (NYY-J 4G2,5)
9500181 | NYY-J 4G4
9500182 | cable para VDF 3x6+3G, roz1-k, negro Topcable (2YSLCYK-JB 3X6+3G0,5)
9500183 | AMARRA CABLE 20CMM (200X3,6MM)
9500184 | amarracables de 30 cm (300X3,6MM)
10052 | CAÑERIA AC. GALV. 1" X 3M CON COPLA ANSI C80-1
901060 | Chaqueta Geologo Roja XXL
9500185 | MUFA TERMINAL EXTERIOR Monopolar QT28B-S - 125-400mm2
9500186 | CABLE 1X4mm2 RV-K NEGRO CU/XLPE/PVC 0.6/1KV 90C
9500187 | CABLE 1X6MM2 RV-K NEGRO CU/XLPE/PVC 0.6/1KV 90C
9500188 | PARTIDOR MOTOR DZS12-M 6-10A
9500189 | HIDRO PACK ELECTRONICO
9500190 | FUSIBLE CARTUCHO NH 10A
9500191 | Disco corte 14"
9500192 | ELECTRODO 6011 3/32KG
9500193 | GANCHO ANTICAIDA DESLIZABLE
9500194 | PARARRAYO POLIM 12KV 10.2 KA
20018 | POSTE HORMIGON ARMADO 15 MT 1.000 KG RUPTURA
9500195 | CAMARA DE REGISTRO TIERRA 160X25MM
9500196 | CABLE ALUMINIO PROT 25KV TRICAPA AAAC 300MM2
9500197 | Preformada de retencion ALuminio 235mm2
9500198 | CONDUIT RIGIDO GALV. EMT 6" TIRA 3 MTS.
9500199 | CONDUIT PVC DE 90mm x 6m CIII FUERTE
9500200 | CURVA AC. GALVANIZADA 90º 6 PULGADAS
9500201 | BALIZA SALVA PAJAROS NARANJA 22.5 A 28MM
9500202 | MALLA TIRACABLE 45MM
9500203 | Tubos de concreto 1.2x0.5 mt
9500204 | Protector tirantes 701.5x250cm Galvanizado
9500205 | PERNO DE ANCLAJE
9500206 | MUFA UNION 25 KV 240 mm
9500207 | MUFA TERMINAL EXTERIOR 25KV P/COND 150-380mm(300-750mcm)
9500208 | PINZA AMPERIMETRICA UNIT UT202
9500209 | SALIDA DE CAMARA 90MM CIII
9500210 | Conector Ampact 1-602031-5(222-282/97-120mm)
9500211 | TERMINAL CAMARA CIII 90MM
9500212 | SOPORTE ACOMETIDA AC GALV PARA EMPALME
9500213 | FUSIBLE NH-2 CLASE GTR 50KVA 400V
9500214 | Alarma GSM WIFI
9500215 | CINTA DE GOMA EPR AUT FUND 19MMX10M P/MT HASTA 69KV
9500216 | PANTALON CARGO ALTA RESISTENCIA HOMBRE T M
9500217 | PANTALON CARGO ALTA RESISTENCIA HOMBRE T L
9500218 | PANTALON CARGO ALTA RESISTENCIA HOMBRE T XL
9500219 | CURVA VERTICAL EXT GALV 300X100 EPC
9500220 | PANTALON CARGO ALTA RESISTENCIA HOMBRE T XXL
9500221 | C. Control 9x0,75mm2 - 500V -15+70°C
9500222 | C. Control 4x0,75mm2 - 500V -15+70°C
9500223 | C. Control 3x0,75mm2 - 500V -15+70°C
9500224 | 3x2,5mm2 +T+P
9500225 | CAJA DERIVACION 400X300X100 ELECTROGALV. C/TAPA
9500226 | PRENSA PARALELA BRONCE GBM-26 3 A 2/0AWG
9500227 | TERMINAL OJO 3.7MM AMARILLO 12-10AWG
9500228 | TERMINAL OJO 3.2MM AZUL 16-14AWG
9500229 | TERMINAL OJO 8.4MM AZUL 16-14AWG
9500230 | TERMINAL OJO 8.4MM AMARILLO 16-14AWG
9500231 | TERMINAL OJO 10MM AMARILLO 12-10 AWG
9500232 | AMARRA PLASTICA 250X4.8 NEGRA
9500233 | TERMINAL OJO 16-14 AWG 6.3MM
9500234 | TERMINAL OJO 12-10 AWG 6.3MM
9500235 | AMARRAS PLASTICAS NEGRAS 3,6 x 250mm
9500236 | CAJA ELECTROGALV 300X200X150 C/TAPA
9500237 | CAJA ESTANCA EXT 150X150X70MM C/CONO
9500238 | ZAPATO DE SEGURIDAD
9500239 | MUFA UNION 15KV MONOPOLAR 2 AWG
9500240 | C. Control 3x0.75mm2 +P
9500241 | CORDEL PLASTICO PP DANLINE GRIS 12MM 220m
9500242 | MUFA TERMINAL EXT CHE-F 17 KV 16-50MM SET3
9500243 | BARRA TOMA TIERRA 16MM 1M
9500244 | CABLE 07Z1-K 4,0MM2 S/HALOG. NEGRO 750V 70ºC AISL. LIBRE HA (EVA)
9500245 | CABLE 07Z1-K 4,0MM2 S/HALOG. AZUL 750V 70ºC AISL. LIBRE HA (EVA)
9500246 | INT DIFERENCIAL 2X40A 30mA TIPO "A"
9500247 | AUT BIPOLAR C 10KA BHWT 10-2P-40A-C
9500248 | AUT. MONOF 1X25A C 10KA BHWT10 1P-25A RIEL DIN
9500249 | ARMARIO 600X400X200 IP65 C/CHASIS
9500250 | PROTECTOR SOBRETENSION TIPO 2 1P 40KA QS
9500251 | CAÑERIA AC. GALV. 32mmX3M CLASE A ISO R65
9500252 | CONDUIT PVC 160MM TIRA 6 MTS
9500253 | INT AUTOMATICO 2X40A C 6K
9500254 | BOQUILLA REDONDA PARA CONCENTRICO
9500255 | ENCHUFE HEMBRA EMBUTIDO BCO ARMADO
9500256 | FAROL JARDIN
9500257 | INT MONF 6KA 2X16A C
9500258 | INT AUT 3X100A 35KA MOLDEADO FIJO
9500259 | INT AUT 3X160A 35KA MOLDEADO FIJO
9500260 | BARRA TOMA TIERRA 1/2 (11MM) X1.5M
9500261 | CONDUIT ASPIRADO FLEXIBLE 25MM
9500262 | CONECTOR PARA CONDUIT FLEXIBLE, METALICO 25mm
9500263 | CONDUIT RIGIDO GALV. EMT 25MM TIRA 3 MTS.
9500264 | INTERRUPTOR+ENCHUFE EMB 10A
9500265 | BASE PARA PANEL 60X60
9500266 | TOPE DE ESTACIONAMIENTO 90CM
9500267 | CAÑERIA AC. GALV. 25mm X 3M CON COPLA ANSI C80-1
9500268 | CURVA CONDUIT EMT 20MM
9500269 | TRANSFORMADOR DE CORRIENTE TU30 200/5A
9500270 | CABLE 07Z1-K 2,5MM2 S/HALOG. AZUL 750V 70ºC AISL. LIBRE HALO (EVA)
9500271 | CABLE 07Z1-K 2,5MM2 S/HALOG. NEGRO 750V 70ºC AISL. LIBRE HALO (EVA)
9500272 | INT. AUT. 1 POLO /1P 15A 6KA 230/400V P/RIEL 4001 SAIME
9500273 | CONTRATUERCA CAÑERIA 25mm GALV
9500274 | FOCO TORTUGA OVAL ALUMINIO C/REJA 60W
9500275 | AUT, TRIF MITSU NFC100-CMXA 15KVA 100A
9500276 | AISLADOR DE RESINA 10KA 35X28
9500277 | GRABADO OPACO NEGRO BLANCO 70X160
9500278 | GRABADO OPACO NEGRO BLANCO 90X150
9500279 | GRABADO OPACO NEGRO BLANCO 10X35
9500280 | MUFA UNION RECTA 95-240MM2 24KV MONOPOLAR
9500281 | CONECTOR MECANICO VARIABLE AL/CU 120-300MM
9500282 | ELECTRODO 7018 1/8
9500283 | ELECTRODO 7018 3/32
9500284 | MUFA TERMINAL EXTERIOR TRIPOLAR 95-240MM2 24KV
9500285 | LENTE EAGLE TECH CLARO
9500286 | C. 3x16awg (1,3mm2) XLPE-PVC 1000 V o RZ1
9500287 | C. 2x16awg (1,3mm2) XLPE-PVC 1000 V o RZ1
9500288 | Interruptor termomagnético 2x40A 10kA
9500289 | Interruptor termomagnético 4x40A 10kA
9500290 | Tablero eléctrico metálico 500x400x200 con contratapa
9500291 | CABLE RV-K 1X16MM2 CU/XLPE/PVC 0.6/1KV 90C EXTRAFLEX
9500292 | TERMINAL RJ-45 MACHO
9500293 | PUAS ANTI AVES PACK 14 UND 4.62M(14X0.33)
9500294 | CABLE 3x16+3x2.5mm con pantalla
9500296 | ADHESIVO (PEGAMENTO) 240CC REX
9500297 | AUTOMATICO SAIME 4001 6 KA AMERICANO 20A C
780027 | INT AUT 4 X32A 10 KA P/RIEL DIN
780028 | INT AUT 4 X50A 10 KA P/RIEL DIN
347 | Cond Al Xlpe-Pvc 16 mm2 1 k V
Buscar material